## 総括表
工事（業務）費内訳表（表紙）
契約番号 | 2024101043
工事名 | 安祥中学校校舎改修第2期主体工事
（業務名）
路線等の名称 | 安祥中学校
工事（業務）場所 | 安城市安城町地内
工事（業務）期間 | 令和７年３月１４日まで
工事（業務）仕様 | 国土交通省大臣官房官庁営繕部監修公共建築工事標準仕様書を準用
前 払 金 | 該当
合 算 | 非該当
建設リサイクル法 | 該当
安城市役所

## 本工事費内訳書
名 称 | 種別／形状寸法 | 単位 | 数量 | 単 価 | 金 額 | 備 考
安祥中学校校舎改修第2期主体工事
共通仮設費計 |  | 式 | 1
直接工事費 |  | 式 | 1
純工事費
現場管理費 |  | 式 | 1
工事原価
確認申請、完了検査
一般管理費等 | 手数料含む | 式 | 1
工事価格
消費税相当額
合計
共通仮設費計
共通仮設費 |  | 式 | 1
仮囲い | ﾊﾟﾈﾙﾌｪﾝｽH1800 | 式 | 1
夏休み中
仮囲い | ﾊﾟﾈﾙﾌｪﾝｽH1800 | 式 | 1
夏休み後（ELV棟）
仮囲い | ﾊﾟﾈﾙﾌｪﾝｽH1800 | 式 | 1
夏休み後（転用教室・格技棟）
仮囲い | ﾊﾟﾈﾙﾌｪﾝｽH1800 | 式 | 1
キャスターゲート |  | 式 | 1
夏休み中
キャスターゲート |  | 式 | 1
夏休み後（ELV棟）
キャスターゲート |  | 式 | 1
夏休み後（格技棟）
キャスターゲート |  | 式 | 1
ﾊﾟｯｼﾌﾞ型採取機器測定
室内環境測定 | 分析共 10箇所 | 式 | 1
仮設資材運搬費 |  | 式 | 1
計
直接工事費
Ⅰ ＥＶ増築工事 |  | 式 | 1
Ⅱ 中規模改修工事 |  | 式 | 1
南棟2F（視聴覚室⇒図書室）
Ⅲ 転用教室改修工事 | 北棟3F（図書室⇒普通教室） | 式 | 1
保全工事
Ⅳ 屋上防水等改修工事 | 北棟・渡り廊下 | 式 | 1
Ⅴ 格技棟改修工事 | 保全工事 | 式 | 1
計

## ⅠEV
名 称 | 種別／形状寸法 | 単位 | 数量 | 単 価 | 金 額 | 備 考
Ⅰ ＥＶ増築工事
１ 直接仮設工事 |  | 式 | 1
２ 土工事 |  | 式 | 1
３ 地業工事 |  | 式 | 1
４ 鉄筋工事 |  | 式 | 1
５ コンクリート工事 |  | 式 | 1
６ 鉄骨工事 |  | 式 | 1
７ 既製コンクリート工事 |  | 式 | 1
８ 防水工事 |  | 式 | 1
９ タイル工事 |  | 式 | 1
１０ 木工事 |  | 式 | 1
１１ 金属工事 |  | 式 | 1
１２ 左官工事 |  | 式 | 1
１３ 建具工事 |  | 式 | 1
１４ ガラス工事 |  | 式 | 1
１５ 塗装工事 |  | 式 | 1
１６ 内装工事 |  | 式 | 1
１７ その他工事 |  | 式 | 1
１８ エレベーター工事 |  | 式 | 1
１９ 撤去工事 |  | 式 | 1
計
１ 直接仮設工事
遣り方 |  | 式 | 1
墨出し |  | 式 | 1
足場損料 | 内外部足場 | 式 | 1
ﾈｯﾄ状養生ｼｰﾄ
災害防止 | 墜落防止用器具(ﾌﾙﾊｰﾈｽ)共 | 式 | 1
養生 |  | 式 | 1
整理清掃後片付け |  | 式 | 1
南棟1～4階 | PBt9.5+ﾌｨﾙﾑｼｰﾄt0.5 目地貼ﾃｰﾌﾟ 撤去共
仮設間仕切 | 扉1箇所 鍵付(学校側) | 式 | 1
仮設材運搬費 |  | 式 | 1
計
２ 土工事
根切り |  | ｍ3 | 91.9
盛土 | 発生土 | ｍ3 | 1.8
埋戻し | 発生土 | ｍ3 | 54.9
建設発生土積込 |  | 式 | 1
建設発生土運搬 |  | 式 | 1
建設発生土処分 | ﾘｻｲｸﾙﾌﾟﾗﾝﾄ | 式 | 1
計
３ 地業工事
上杭:STKT590 φ267.4 中杭・下杭:STK490 φ267.4
先端羽根付き鋼管杭 | 先端翼部 Dw750 ts28(SM490A) L14.0 | 本 | 4
杭施工費 | 機械損料、副資材共 | 式 | 1
杭頭補強 | 10-D25 40d定着 | 箇所 | 4
砕石地業 | 再生砕石 | ｍ3 | 4.6
砂敷き |  | ｍ2 | 26.3
ﾎﾟﾘｴﾁﾚﾝﾌｨﾙﾑt0.15
床下防湿層敷き | 土間下 | ｍ2 | 26.3
廊下・職員玄関 | 押出発泡ﾎﾟﾘｽﾁﾚﾝt25
床下断熱材 | 土間下 | ｍ2 | 26.7
計
４ 鉄筋工事 | ﾛｽ分は単価に含む
異形鉄筋 | SD295A D10 | t | 0.8
異形鉄筋 | SD295A D13 | t | 1.9
異形鉄筋 | SD295A D16 | t | 0.5
異形鉄筋 | SD345 D22 | t | 0.3
異形鉄筋 | SD345 D25 | t | 1.1
鉄筋加工組立 |  | 式 | 1
鉄筋運搬費 |  | 式 | 1
鉄筋ガス圧接 |  | 式 | 1
溶接金網 | φ6*150 | ｍ2 | 116
梁貫通孔補強 |  | 式 | 1
計
５ コンクリート工事
捨て
普通コンクリート | Fc18N/mm2 S15 | ｍ3 | 2.6
基礎
普通コンクリート | Fc24N/mm2+S S18 | ｍ3 | 28
土間
普通コンクリート | Fc21N/mm2 S15 | ｍ3 | 3.9
ﾃﾞｯｷｺﾝ
普通コンクリート | Fc24N/mm2+S S18 | ｍ3 | 12.1
躯体
普通コンクリート | Fc24N/mm2+S S18 | ｍ3 | 5.6
コンクリート打設手間 |  | 式 | 1
コンクリートポンプ圧送 |  | 式 | 1
普通型枠 | 基礎部 | ｍ2 | 135
普通型枠 | 地上部 | ｍ2 | 56.5
打放型枠 | 地上部 下足入巾木共 | ｍ2 | 28.6
型枠運搬 |  | 式 | 1
止水板 | 非加硫ブチルゴム系 W100 | ｍ | 21.9
計
６ 鉄骨工事 | ﾛｽ分は単価に含む
SS400
Ｈ形鋼 | H-100×100×6×8 | ｔ | 0.3
SS400
Ｈ形鋼 | H-125×125×6.5×9 | ｔ | 0.2
SS400
Ｈ形鋼 | H-250×125×6×9 | ｔ | 1.3
SS400
Ｈ形鋼 | H-300×150×6.5×9 | ｔ | 0.9
SS400
Ｈ形鋼 | H-350×175×7×11 | ｔ | 1
SS400
Ｈ形鋼 | H-400×200×8×13 | ｔ | 1.3
SS400
Ｈ形鋼 | H-450×200×9×14 | ｔ | 1.5
SS400
Ｈ形鋼 | H-500×200×10×16 | ｔ | 1.8
BCR295
コラム | □-300×300×12 | ｔ | 3.1
BCR295
コラム | □-300×300×16 | ｔ | 4.3
SS400
等辺山形鋼 | L-50×50×6 | ｔ | 0.2
SS400
等辺山形鋼 | L-65×65×6 | ｔ | 0.4
SS400
等辺山形鋼 | L-75×75×6 | ｔ | 0.4
SS400
等辺山形鋼 | L-90×90×7 | ｔ | 0.1
SS400
鋼板（切板） | PL-6 | 式
SS400
鋼板（切板） | PL-9 | ｔ | 0.3
SS400
鋼板（切板） | PL-12 | ｔ | 0.3
SS400
鋼板（切板） | PL-16 | ｔ | 0.1
SS400
鋼板（切板） | PL-19 | ｔ | 0.1
SS400
鋼板（ＳＰＬ） | PL-6 | ｔ | 0.1
SS400
鋼板（ＳＰＬ） | PL-9 | ｔ | 0.5
SS400
鋼板（ＳＰＬ） | PL-12 | ｔ | 0.5
SN490B
鋼板（ＢＰＬ） | PL-40 | ｔ | 0.3
SN490C
鋼板（ＤＦＰＬ） | PL-16 | ｔ | 0.1
SN490C
鋼板（ＤＦＰＬ） | PL-19 | ｔ | 0.2
SN490C
鋼板（ＤＦＰＬ） | PL-22 | ｔ | 0.5
S10T
トルシア形高力ボルト | M20、M16 | 式 | 1
中ボルト | M12×L45 | 式 | 1
アンカーボルト | ABR490,SS400 | 式 | 1
工場製作費
鉄骨加工組立手間 | 副資材、錆止塗装、溶接、超音波探傷試験共 | 式 | 1
現場工事費
鉄骨加工組立手間 | 輸送費、建て方共、溶接、超音波探傷試験共 | 式 | 1
ベース下均しモルタル | t50 150×150 | 箇所 | 3
ベース下均しモルタル | t50 500×500 | 箇所 | 4
無収縮モルタル注入 |  | 式 | 1
ロックウール吹付 | 柱 t=25 | ｍ2 | 45.1
ロックウール吹付 | 梁 t=25 | ｍ2 | 176
デッキプレート | QL-99-50-12 | ｔ | 1.5
デッキプレート敷込 | QL-99-50-12 | ｍ2 | 116
デッキコンクリート流れ止め枠 | H130 | ｍ | 102
計
７ 既製コンクリート工事
（外部）
外壁 | 副資材,ｼｰﾘﾝｸﾞ共
ＡＬＣ板 | t100 ﾛｯｷﾝｸﾞ工法 下地共 | ｍ2 | 307
副資材,ｼｰﾘﾝｸﾞ共
コーナーパネル | 300×300 直角 ﾛｯｷﾝｸﾞ工法 下地共 | ｍ | 46.6
外壁
ＡＬＣ定規金物 |  | 式 | 1
外壁
開口補強金物 | t100用 | 式 | 1
配管取出口立上り | 片面化粧
コンクリートブロック | t120 | ｍ2 | 0.4
内部間仕切
ＡＬＣ板 | t100 ﾀﾃ貼 素地 | ｍ2 | 75
内部間仕切
ＡＬＣ定規金物 |  | 式 | 1
内部間仕切
開口補強金物 | t100用 | 式 | 1
計
８ 防水工事
（１） 外部防水工事 |  | 式 | 1
（２） 内部防水工事 |  | 式 | 1
計
（１） 外部防水工事
平場 | X-1 緩衝工法
ウレタン塗膜防水 | 高反射ｼﾘｺﾝﾄｯﾌﾟｺｰﾄ | ｍ2 | 33.8
立上り | X-2 密着工法 補強ﾒｯｼｭ
ウレタン塗膜防水 | 高反射ｼﾘｺﾝﾄｯﾌﾟｺｰﾄ | ｍ2 | 13.2
配管取出口天端 | X-2 密着工法 補強ﾒｯｼｭ
ウレタン塗膜防水 | 高反射ｼﾘｺﾝﾄｯﾌﾟｺｰﾄ | ｍ2 | 2.8
配管取出口立上り | X-2 密着工法 補強ﾒｯｼｭ
ウレタン塗膜防水 | 高反射ｼﾘｺﾝﾄｯﾌﾟｺｰﾄ | ｍ | 3.5
埋設部 | 立上り
無機質浸透性塗布防水 | ｹｲ酸質系塗布防水 | ｍ2 | 23.9
脱気筒 | SUS製 | 箇所 | 1
誘発目地
シーリング | ﾎﾟﾘｳﾚﾀﾝ系(PU-2) | ｍ | 2.8
打継目地
シーリング | ﾎﾟﾘｳﾚﾀﾝ系(PU-2) | ｍ | 25.6
金物取合
シーリング | 変成ｼﾘｺｰﾝ系(MS-2) | ｍ | 118
サッシ取合
シーリング | 変成ｼﾘｺｰﾝ系(MS-2) | ｍ | 126
小庇取合
シーリング | 変成ｼﾘｺｰﾝ系(MS-2) | ｍ | 29
計
（２） 内部防水工事
ＥＶピット | 平場
無機質浸透性塗布防水 | ｹｲ酸質系塗布防水 | ｍ2 | 5.4
ＥＶピット | 立上り
無機質浸透性塗布防水 | ｹｲ酸質系塗布防水 | ｍ2 | 12.5
面台取合
シーリング | ｼﾘｺｰﾝ系(SR-1) | ｍ | 24.4
計
９ タイル工事
床磁器質タイル | 100角 | ｍ2 | 2.2
計
１０ 木工事
（内部）
巾木 | 杉(間伐材) H100×t20 | ｍ | 46.7
腰壁
杉羽目板張り | 杉(間伐材)t12 | ｍ2 | 56
腰壁
腰板見切縁 | 杉(間伐材) 45×45 | ｍ | 46.7
腰壁
腰板出隅見切縁 | 杉(間伐材) 45×45 | ｍ | 15.6
ライニンク゛
耐水合板張り | t=12.5 | ｍ2 | 7.9
額縁 | 米栂 150×25 | ｍ | 126
計
１１ 金属工事
（１）外部金属工事 |  | 式 | 1
（２）内部金属工事 |  | 式 | 1
計
（１）外部金属工事
φ100 鋳鉄製
ルーフドレイン | 横引 塗膜防水用 | 箇所 | 3
ｶﾗｰVP ｴﾙﾎﾞ共
竪樋 | φ100 SUS掴金物共 | ｍ | 35
φ120 塩ﾋﾞ
集水器 | SUS掴金物共 | 箇所 | 3
パラペット | シーリング共
アルミ笠木 | W300 | ｍ | 23.8
１屋根―屋根 | W815×H115 ｱﾙﾐ ｸﾘｱﾗﾝｽ200
ＥＸＰ．Ｊカバー | 止水ｼｰﾄ･耐火帯 | ｍ | 2.8
２・５外壁―外壁 | W398 ｱﾙﾐ ｸﾘｱﾗﾝｽ200
ＥＸＰ．Ｊカバー | 止水ｼｰﾄ･耐火帯 | ｍ | 2.2
３・６外壁―外壁 | W398 ｱﾙﾐ ｸﾘｱﾗﾝｽ200
ＥＸＰ．Ｊカバー | 止水ｼｰﾄ･耐火帯 | ｍ | 2
４・７外壁―外壁 | W390 ｱﾙﾐ ｸﾘｱﾗﾝｽ200
ＥＸＰ．Ｊカバー | 止水ｼｰﾄ･耐火帯 | ｍ | 28.6
外壁 | SUS製 ｔ2.0
取り合い見切り |  | ｍ | 9.6
L2600×D1950 ｱﾙﾐ既製品
玄関庇 | 樋･排水管･取付金物共 | 箇所 | 1
玄関庇 | ｶﾗｰVP ｴﾙﾎﾞ共
竪樋 | 45角 SUS掴金物共 | ｍ | 2.4
計
（２）内部金属工事
軽量鉄骨壁下地 | 65形 @450 | ｍ2 | 256
軽量鉄骨壁 開口部補強 |  | 式 | 1
軽量鉄骨天井下地 | 19形 下地張りなし @225 | ｍ2 | 143
軽量鉄骨天井 開口部補強 |  | 式 | 1
床下点検口 | 600角 | 箇所 | 1
天井点検口 | 450角 | 箇所 | 5
床―床 | W470 ｽﾃﾝﾚｽ ｸﾘｱﾗﾝｽ200
ＥＸＰ．Ｊカバー | 耐火帯 | ｍ | 7
内壁―内壁
ＥＸＰ．Ｊカバー | W400 ｱﾙﾐ ｸﾘｱﾗﾝｽ200 | ｍ | 20.2
天井―天井
ＥＸＰ．Ｊカバー | W400 ｱﾙﾐ ｸﾘｱﾗﾝｽ200 | ｍ | 9.4
１階床
床ステンレス見切り | W=40 ﾓﾙﾀﾙ込め共 | ｍ | 2.3
１階床
ステンレスくつずり | W=40 ﾓﾙﾀﾙ込め共 | ｍ | 3.4
ライニンク゛ | ｽﾃﾝﾚｽ製
面台 | W280 | ｍ | 10
職員玄関
コーナーガード | ｽﾃﾝﾚｽ t3 H1800 | 箇所 | 1
計
１２ 左官工事
（１）外部左官工事 |  | 式 | 1
（２）内部左官工事 |  | 式 | 1
計
（１）外部左官工事
屋根平場
コンクリート直均し | 防水下地 | ｍ2 | 33.8
配管取出口
コンクリート直均し | 防水下地 | ｍ2 | 2.8
配管取出口立上り | CB面
モルタル塗 | 防水下地 | ｍ2 | 0.4
ＡＬＣ板足元
ベースモルタル | t100用 | ｍ | 32.5
建具周囲防水モルタル充填 | 外部建具 | ｍ | 126
巾木
コンクリート打放し補修 | 素地 | ｍ2 | 22.7
埋設部
コンクリート打放し補修 | 塗布防水面 | ｍ2 | 23.9
屋上立上り
コンクリート打放し補修 | 塗膜防水面 | ｍ2 | 13.2
屋上配管取り出し口
コンクリート打放し補修 | 塗膜防水面 | ｍ2 | 2.5
配管取出口立上り
コンクリート打放し補修 | 塗装面 | ｍ2 | 3.5
屋上配管取り出し口 | ｼﾘｺﾝ系ﾄｯﾌﾟｺｰﾄ
複層塗材Ｅ | ｺﾝｸﾘｰﾄ･CB面 下地調整材共 | ｍ2 | 1
外壁 | ｼﾘｺﾝ系ﾄｯﾌﾟｺｰﾄ
複層塗材Ｅ | ALC面 下地調整共 | ｍ2 | 354
計
（２）内部左官工事
床
コンクリート直均し | 金ごて ﾌﾛｰﾘﾝｸﾞ下地 | ｍ2 | 19.4
床
コンクリート直均し | 金ごて 薄張物下地 | ｍ2 | 79.3
ＥＶピット床
コンクリート直均し | 金ごて 塗膜防水下地 | ｍ2 | 5.4
コンクリート打放し補修 | 塗布防水面 | ｍ2 | 17.9
下足入巾木
コンクリート打放し補修 | 塗装面 | ｍ2 | 0.9
床モルタル塗り | ﾌﾛｰﾘﾝｸﾞ下地 | ｍ2 | 41
床モルタル塗り | ﾀｲﾙ下地 | ｍ2 | 2.2
内壁 | 小粒仕上 吹付
複層塗材Ｅ | ﾎﾞｰﾄﾞ面 素地ごしらえ共 | ｍ2 | 200
計
１３ 建具工事
（１）アルミ製建具工事 |  | 式 | 1
（２）軽量鋼製建具工事 |  | 式 | 1
（３）鋼製建具工事 |  | 式 | 1
計
（１）アルミ製建具工事
ＡＤ－１
片引き吊り戸 | 1980×2100 見込:36 ｱﾙﾐ押出型材 | 箇所 | 1
ＡＷ－１
引違い窓 | 1700×1200 ｱﾙﾐ押出型材 | 箇所 | 4
ＡＷ－２（１階）
引違い窓 | 1500×800 ｱﾙﾐ押出型材 | 箇所 | 1
ＡＷ－２（２～４階）
引違い窓 | 1500×1200 ｱﾙﾐ押出型材 | 箇所 | 3
ＡＷ－３
引違い窓 | 1990×1200 ｱﾙﾐ押出型材 | 箇所 | 4
ＡＷ－４（３階）
引違い窓 | 1900×1200 ｱﾙﾐ押出型材 | 箇所 | 1
ＡＷ－５（南棟）
２連引違い窓 | 4090×1300 ｱﾙﾐ押出型材 | 箇所 | 4
アングルピース |  | 式 | 1
二重水切り |  | 式 | 1
取付運搬調整費 |  | 式 | 1
計
（２）軽量鋼製建具工事
ＬＳＤ－１
片引き吊り戸 | 900×2100 見込枠:240 扉:40 ｶﾞﾗﾘ付 | 箇所 | 4
ＬＳＤ－２
片開き戸 | 800×2100 見込枠:100 扉:40 ｽﾃﾝﾚｽ沓摺 | 箇所 | 1
取付運搬調整費 |  | 式 | 1
計
（３）鋼製建具工事
ＳＤ－１
片開き戸 | 450×600 見込枠:80 扉:30 | 箇所 | 4
ＳＤ－２
片開き戸 | 200×200 見込枠:80 扉:30 | 箇所 | 1
取付運搬調整費 |  | 式 | 1
計
１４ ガラス工事
ｼｰﾘﾝｸﾞ 清掃共
学校用強化ガラス | t＝4 | ｍ2 | 39.9
ｼｰﾘﾝｸﾞ 清掃共
学校用強化型板ガラス | t＝4 | ｍ2 | 9.4
計
１５ 塗装工事
下足入れ巾木 | ｺﾝｸﾘｰﾄ面 細幅
ＥＰ－Ｇ塗 | 工程B種 素地ごしらえ共 | ｍ | 8.9
鋼製建具 | 鉄部
ＳＯＰ塗 | 工程B種 素地ごしらえ共 | ｍ2 | 2.2
額縁 | 木部 細幅
ＳＯＰ塗 | 工程B種 素地ごしらえ共 | ｍ | 126
腰壁巾木 | 木部 細幅
木材保護塗料塗 | 工程B種 素地ごしらえ共 | ｍ | 46.7
腰壁見切 | 木部 細幅
木材保護塗料塗 | 工程B種 素地ごしらえ共 | ｍ | 46.7
腰板出隅見切縁 | 木部 細幅
木材保護塗料塗 | 工程B種 素地ごしらえ共 | ｍ | 15.6
腰壁 | 木部
木材保護塗料塗 | 工程B種 素地ごしらえ共 | ｍ2 | 56
計
１６ 内装工事
床 | 塗装品
フローリングブロック | t=15 | ｍ2 | 21.6
1階廊下 | 塗装品
複合フローリングボード | t15 | ｍ2 | 19.4
床
ビニル床シート | t=2.0 | ｍ2 | 48.4
トイレ床 | NSﾄﾜﾚ同等品
防汚防滑性ビニル床シート | t=2.0 | ｍ2 | 30.9
ビニル巾木 | H100 | ｍ | 95.2
壁
シージングせっこうボード張り（GB-S） | t=9.5 GB-Rt=12.5下地共 | ｍ2 | 94.3
壁 | ｱｲｶ:ｾﾗｰﾙ同等
メラミン化粧板張り | t3.0 (ﾓﾙﾀﾙ・ﾎﾞｰﾄﾞ面) 副資材･ｼｰﾘﾝｸﾞ共 | ｍ2 | 94.3
壁
せっこうボード張り（GB-R） | t=9.5 継目処理 GB-Rt=12.5下地共 | ｍ2 | 200
壁
せっこうボード張り（GB-R） | t=12.5 突き付け | ｍ2 | 56
天井
化粧せっこうボード張り | t=9.5 準不燃 | ｍ2 | 143
天井廻縁 | 塩ﾋﾞ製 | ｍ | 180
多目的便所ピット天井
押出法ﾎﾟﾘｽﾁﾚﾝ | t25 | ｍ2 | 8
計
１７ その他工事
t=1.5(26.3㎡程度)
遮水シート | 軟質塩化ﾋﾞﾆﾙ | 式 | 1
南棟 | ｶﾗｰVP ｴﾙﾎﾞ共
竪樋 | φ100 SUS掴金物共 | ｍ | 29.2
南棟
ﾄﾞﾚｲﾝ管竪樋再接続 | VU φ50 | 箇所 | 4
下足入 | W1830×400×H1530 | 箇所 | 2
傘立て | W855×D345×H490 | 箇所 | 1
掃除道具入 | W600×D370×H2100 | 箇所 | 1
1階
ピクトサインＡ | W300×H700 | 箇所 | 1
2～4階
ピクトサインＢ | W300×H600 | 箇所 | 3
倉庫
ピクトサインＣ | W275×H80 平付型 | 箇所 | 1
3階
救助袋新設 | 斜降式 取付・消防申請共 | 箇所 | 1
4階
救助袋新設 | 垂直式 取付・消防申請共 | 箇所 | 1
壁ﾓﾙﾀﾙ塗り | 塗装仕上げ下地 | ｍ2 | 15.2
外壁 | ﾓﾙﾀﾙ面、下地調整C-1共
防水型複層塗材E | ｼﾘｺﾝﾄｯﾌﾟｺｰﾄ共 | ｍ2 | 15.2
内壁 | 小粒仕上 吹付
複層塗材Ｅ | ﾓﾙﾀﾙ面 素地ごしらえ共 | ｍ2 | 15.2
計
１８ エレベーター工事
乗用 車いす用
機械室レスエレベーター | W1,400×D1,350×H2,250 | 基 | 1
計
１９ 撤去工事
カッター入れ | ｺﾝｸﾘｰﾄ | ｍ | 85.7
人力 鉄筋切断共
コンクリート撤去 | 集積共 | ｍ3 | 3.4
南棟
竪樋撤去 | 集積共 ｽﾃﾝﾚｽ製掴み金物共 | ｍ | 29
ＡＷ－１
既存アルミ製建具撤去 | 集積共 | 式 | 1
ガラス撤去 | 集積共 | ｍ2 | 41.1
建具周囲
モルタル撤去 | 集積共 | ｍ2 | 15.2
内壁
腰板撤去 | 集積共 | ｍ2 | 36
床
カッター入れ | ﾌﾛｰﾘﾝｸﾞ+ﾓﾙﾀﾙ面 集積共 | ｍ | 9.6
床
モルタル下地撤去 | 集積共 | ｍ2 | 21.6
床
フローリングブロック撤去 | 集積共 | ｍ2 | 21.6
床 | ｱｽﾍﾞｽﾄ含有建材
ビニル床シート撤去 | 集積共 | ｍ2 | 24
軽鉄天井下地撤去 | 集積共 | ｍ2 | 42.3
天井 | t9 ｱｽﾍﾞｽﾄ含有建材
化粧せっこうボード撤去 | 集積共 | ｍ2 | 42.3
発生材積込 | ｱｽﾍﾞｽﾄ含有建材含む | 式 | 1
発生材運搬 | ｱｽﾍﾞｽﾄ含有建材含む | 式 | 1
発生材処分 | ｱｽﾍﾞｽﾄ含有建材含む | 式 | 1
計

## Ⅱ中
名 称 | 種別／形状寸法 | 単位 | 数量 | 単 価 | 金 額 | 備 考
Ⅱ 中規模改修工事
Ⅱ－１ 教室床ほか改修工事 |  | 式 | 1
Ⅱ－２ 廊下床ほか改修工事 |  | 式 | 1
Ⅱ－３ 階段ほか改修工事 |  | 式 | 1
Ⅱ－４ 保健室改修工事 |  | 式 | 1
Ⅱ－５ 昇降口ほか改修工事 |  | 式 | 1
Ⅱ－６ 廊下手洗い改修工事 |  | 式 | 1
Ⅱ－７ 外構工事 |  | 式 | 1
Ⅱ－８ 屋上高架水槽基礎改修工事 |  | 式 | 1
計

## 教
名 称 | 種別／形状寸法 | 単位 | 数量 | 単 価 | 金 額 | 備 考
Ⅱ－１ 教室床ほか改修工事
１ 直接仮設工事 |  | 式 | 1
２ 内装工事 |  | 式 | 1
３ 撤去工事 |  | 式 | 1
計
１ 直接仮設工事
墨出し |  | 式 | 1
養生 |  | 式 | 1
整理清掃後片付け |  | 式 | 1
足場損料 | 内部足場 | 式 | 1
仮設材運搬費 |  | 式 | 1
計
２ 内装工事
床 | #30 #50 #80
サンダー掛け | 3回掛け | ｍ2 | 1126
床 | ﾌﾛｰﾘﾝｸﾞ面 工程B種
水性ポリウレタン樹脂塗料塗 | 下地調整RB種共 3回(最終2液)塗り | ｍ2 | 1126
床 | サンダー掛け面積の3％
フローリングブロック部分張替え | 塗装品 t15 発生材処分費共 | 式 | 1
南棟1F
床モルタル塗り | ﾌﾛｰﾘﾝｸﾞﾌﾞﾛｯｸ下地 | ｍ2 | 187
南棟1F | 塗装品
フローリングブロック張替え | ﾌﾞﾅ t=15 | ｍ2 | 187
コンピューター室 救助袋撤去跡補修 | 木下地共
ビニル床シート | t=2.0 下地処理共 | ｍ2 | 2
天井（空調改修用）
軽量鉄骨天井下地 | 19形 下地張りなし @225 | ｍ2 | 16.8
天井（空調改修用）
化粧石膏ボード | t=9.5 | ｍ2 | 16.8
天井（空調改修用）
廻り縁 | 塩ﾋﾞ製 | ｍ | 12.5
計
３ 撤去工事
カッター入れ | ﾌﾛｰﾘﾝｸﾞ+ﾓﾙﾀﾙ面 集積共 | ｍ | 97.2
南棟1F | 集積共
床フローリングブロック撤去 | t=15 | ｍ2 | 187
南棟1F | 集積共
床モルタル撤去 |  | ｍ2 | 187
天井（空調改修用） | t9 ｱｽﾍﾞｽﾄ含有建材
化粧石膏ボード撤去 | 集積共 | ｍ2 | 16.8
天井（空調改修用）
軽量鉄骨天井下地撤去 | 集積共 | ｍ2 | 16.8
コンピューター室
救助袋撤去 | 集積共 | 箇所 | 1
発生材積込 | ｱｽﾍﾞｽﾄ含有建材含む | 式 | 1
発生材運搬 | ｱｽﾍﾞｽﾄ含有建材含む | 式 | 1
発生材処分 | ｱｽﾍﾞｽﾄ含有建材含む | 式 | 1
計

## 廊
名 称 | 種別／形状寸法 | 単位 | 数量 | 単 価 | 金 額 | 備 考
Ⅱ－２ 廊下床ほか改修工事
１ 直接仮設工事 |  | 式 | 1
２ 防水工事 |  | 式 | 1
３ 木工事 |  | 式 | 1
４ 金属工事 |  | 式 | 1
５ 塗装工事 |  | 式 | 1
６ 内装工事 |  | 式 | 1
７ 撤去工事 |  | 式 | 1
計
１ 直接仮設工事
墨出し |  | 式 | 1
養生 |  | 式 | 1
整理清掃後片付け |  | 式 | 1
足場損料 | 内部足場 | 式 | 1
仮設材運搬費 |  | 式 | 1
計
２ 防水工事
腰壁-壁
シーリング | 変成ｼﾘｺｰﾝ系(MS-2) | ｍ | 4.8
計
３ 木工事 | 妻側建具更新取り合い部
巾木 | 杉(間伐材) H100×t20 | ｍ | 4.8
腰壁
杉羽目板張り | 杉(間伐材)t12 | ｍ2 | 7.1
腰壁
腰板見切縁 | 杉(間伐材) 45×45 | ｍ | 6
腰壁 | 既設ﾓﾙﾀﾙ面
横胴縁組 | 米栂 9×45 @450内 | ｍ2 | 7.1
計
４ 金属工事
南棟 妻側（1階） | ｽﾃﾝﾚｽ製
床見切り | W=40 ﾓﾙﾀﾙ込め共 | ｍ | 2.3
軽量鉄骨天井下地 | 19形 下地張りなし @225 | ｍ2 | 120
軽量鉄骨天井
開口部補強 |  | 式 | 1
計
５ 塗装工事
腰壁巾木 | 木部 細幅
木材保護塗料塗 | 工程B種 素地ごしらえ共 | ｍ | 4.8
腰壁 | 木部
木材保護塗料塗 | 工程B種 素地ごしらえ共 | ｍ2 | 7.1
腰壁端部見切 | 木部 細幅
木材保護塗料塗 | 工程B種 素地ごしらえ共 | ｍ | 6
計
６ 内装工事
床 | #30 #50 #80
サンダー掛け | 3回掛け | ｍ2 | 213
床 | ﾌﾛｰﾘﾝｸﾞ面 工程B種
水性ポリウレタン樹脂塗料塗 | 下地調整RB種共 3回(最終2液)塗り | ｍ2 | 213
床 | サンダー掛け面積の3％
フローリングブロック部分張替え | 塗装品 t15 発生材処分費共 | 式 | 1
南棟1F
床モルタル塗り | ﾌﾛｰﾘﾝｸﾞﾌﾞﾛｯｸ下地 | ｍ2 | 121
南棟1F | 塗装品
フローリングブロック張替え | ﾌﾞﾅ t=15 | ｍ2 | 121
床（2～4階）
ビニル床シート | t=2.0 下地処理共 | ｍ2 | 847
床(1階)
床モルタル塗り | ﾋﾞﾆﾙ系床材下地 | ｍ2 | 8.4
床(1階) | NSﾌﾗﾃｨ同等品
防滑性ビニル床シート | t=2.5 | ｍ2 | 8.4
床(1階) | NSﾌﾗﾃｨ同等品
防滑性ビニル床シート | t=2.5 下地処理共 | ｍ2 | 40.6
天井
化粧石膏ボード | t=9.5 | ｍ2 | 120
天井
廻り縁 | 塩ﾋﾞ製 | ｍ | 98
消火器壁掛用フック移設 | ｽﾃﾝﾚｽ | 箇所 | 17
消火器壁掛用フック | ｽﾃﾝﾚｽ | 箇所 | 16
消火器サイン | W80×H240 | 箇所 | 33
ガラスケース一時移設 | W1150×D500×H800 | 箇所 | 2
ガラスケース一時移設 | W2300×D500×H800 | 箇所 | 1
計
７ 撤去工事
カッター入れ | ﾌﾛｰﾘﾝｸﾞ+ﾓﾙﾀﾙ面 集積共 | ｍ | 116
床 | 集積共
フローリングブロック撤去 | t=15 | ｍ2 | 136
床
モルタル下地撤去 | 集積共 | ｍ2 | 136
床 | 集積共 ｱｽﾍﾞｽﾄ含有建材
ビニル床タイル撤去 | t=2.5 | ｍ2 | 888
天井 | t9 ｱｽﾍﾞｽﾄ含有建材 一重貼り
化粧せっこうボード撤去 | 集積共 | ｍ2 | 120
軽量鉄骨天井下地撤去 | 集積共 | ｍ2 | 120
W80×H240
消火器サイン撤去 | 撤去跡ｸﾘｰﾆﾝｸﾞ共 集積共 | 箇所 | 17
発生材積込 | ｱｽﾍﾞｽﾄ含有建材含む | 式 | 1
発生材運搬 | ｱｽﾍﾞｽﾄ含有建材含む | 式 | 1
発生材処分 | ｱｽﾍﾞｽﾄ含有建材含む | 式 | 1
計

## 階
名 称 | 種別／形状寸法 | 単位 | 数量 | 単 価 | 金 額 | 備 考
Ⅱ－３ 階段ほか改修工事
１ 直接仮設工事 |  | 式 | 1
２ 金属工事 |  | 式 | 1
３ 左官工事 |  | 式 | 1
４ 内装工事 |  | 式 | 1
５ 撤去工事 |  | 式 | 1
計
１ 直接仮設工事
墨出し |  | 式 | 1
養生 |  | 式 | 1
整理清掃後片付け |  | 式 | 1
計
２ 金属工事
段鼻ステンレス金物 | W=40 | ｍ | 454
計
３ 左官工事
モルタル補修 | 段鼻部 | 式 | 1
計
４ 内装工事
踏面及び蹴上
ビニル床シート | t=2.0 下地処理共 | ｍ2 | 184
踊場
ビニル床シート | t=2.0 下地処理共 | ｍ2 | 188
視覚障害者用ビニル床タイル | ﾋﾞﾆﾙ製 300角 下地処理共 | ｍ2 | 9.9
床 | #30 #50 #80
サンダー掛け | 3回掛け | ｍ2 | 22.8
床 | ﾌﾛｰﾘﾝｸﾞ面 工程B種
水性ポリウレタン樹脂塗料塗 | 下地調整RB種共 3回(最終2液)塗り | ｍ2 | 22.8
床 | サンダー掛け面積の3％
フローリングブロック部分張替え | 塗装品 t15 発生材処分費共 | 式 | 1
階段3
床モルタル塗り | ﾌﾛｰﾘﾝｸﾞﾌﾞﾛｯｸ下地 | ｍ2 | 8
階段3 | 塗装品
フローリングブロック張替え | ﾌﾞﾅ t=15 | ｍ2 | 8
ブラケット・ケース付
壁付手摺 | 樹脂被膜 φ40、34（2段） | ｍ | 180
手摺撤去部
壁補修 | 撤去跡補修 塗装ﾀｯﾁｱｯﾌﾟ共 | 式 | 1
計
５ 撤去工事
カッター入れ | ﾌﾛｰﾘﾝｸﾞ+ﾓﾙﾀﾙ面 集積共 | ｍ | 14
階段3 | 集積共
フローリングブロック撤去 | t=15 | ｍ2 | 8
階段3
モルタル下地撤去 | 集積共 | ｍ2 | 8
t2.5 ｱｽﾍﾞｽﾄ含有建材
ビニル床シート撤去 | 集積共 | ｍ2 | 382
段鼻真鍮金物撤去 | 集積共 | ｍ | 454
壁付手摺撤去 | 集積共 | ｍ | 49.3
発生材積込 | ｱｽﾍﾞｽﾄ含有建材含む | 式 | 1
発生材運搬 | ｱｽﾍﾞｽﾄ含有建材含む | 式 | 1
発生材処分 | ｱｽﾍﾞｽﾄ含有建材含む | 式 | 1
計

## 保
名 称 | 種別／形状寸法 | 単位 | 数量 | 単 価 | 金 額 | 備 考
Ⅱ－４ 保健室改修工事
１ 直接仮設工事 |  | 式 | 1
２ 地業工事 |  | 式 | 1
３ 鉄筋工事 |  | 式 | 1
４ コンクリート工事 |  | 式 | 1
５ 木工事 |  | 式 | 1
６ 金属工事 |  | 式 | 1
７ 左官工事 |  | 式 | 1
８ 建具工事 |  | 式 | 1
９ 塗装工事 |  | 式 | 1
１０ 内装工事 |  | 式 | 1
１１ 雑工事 |  | 式 | 1
１２ 撤去工事 |  | 式 | 1
計
１ 直接仮設工事
墨出し |  | 式 | 1
養生 |  | 式 | 1
整理清掃後片付け |  | 式 | 1
足場損料 | 内部足場 | 式 | 1
仮設間仕切 | PBt9.5+ﾌｨﾙﾑｼｰﾄt0.5 目地貼ﾃｰﾌﾟ 撤去共 | 式 | 1
仮設材運搬費 |  | 式 | 1
計
２ 地業工事
すきとり | 積み込み共 | ｍ3 | 1.4
建設発生土運搬 |  | 式 | 1
建設発生土処分 | ﾘｻｲｸﾙﾌﾟﾗﾝﾄ | 式 | 1
砕石地業 | 再生砕石 | ｍ3 | 1.4
砂敷き | t=30 | ｍ2 | 14.1
ﾎﾟﾘｴﾁﾚﾝﾌｨﾙﾑt0.15
床下防湿層敷き | 土間下 | ｍ2 | 14.1
ﾎﾟﾘｽﾁﾚﾝﾌｫｰﾑt25 2種bA
床下断熱材 | 土間下 | ｍ2 | 14.1
計
３ 鉄筋工事
ﾛｽ分は単価に含む
異形鉄筋 | SD295A D10 | t | 0.2
鉄筋加工組立 |  | 式 | 1
鉄筋運搬費 |  | 式 | 1
金属拡張ｱﾝｶｰ
あと施工アンカー | D10 横向き | 式 | 1
計
４ コンクリート工事
土間
普通コンクリート | Fc21N/mm2 S15 | ｍ3 | 1.4
コンクリート打設手間 |  | 式 | 1
コンクリートポンプ圧送 |  | 式 | 1
計
５ 木工事
巾木 | H100 | ｍ | 3.6
計
６ 金属工事
軽量鉄骨壁下地 | 65形 @450 | ｍ2 | 31.5
軽量鉄骨壁 開口部補強 | 65形 | 式 | 1
軽量鉄骨天井下地 | 19形 下地張りなし @225 | ｍ2 | 6.3
ｽﾃﾝﾚｽ製
床見切り | W=40 ﾓﾙﾀﾙ込め共 | ｍ | 4.2
ステンレス上り框 | W50×H100 取付金物共 | ｍ | 3.6
アルミコーナーガード | ｔ2.0×40×40 | ｍ | 5.6
計
７ 左官工事
床 | 直均し仕上げ
コンクリート金ゴテ | ﾕﾆｯﾄｼｬﾜｰ下地共 | ｍ2 | 13.2
床モルタル塗り | ﾌﾛｰﾘﾝｸﾞﾌﾞﾛｯｸ下地 | ｍ2 | 3.6
床モルタル塗り | ﾋﾞﾆﾙ系床材下地 | ｍ2 | 5.7
床モルタル塗り | 塗床下地 | ｍ2 | 2.6
計
８ 建具工事 | 仕上:焼付塗装 見込:１００
ＬＳＤ－１
片開き戸 | 850×1900 ｶﾞﾗﾘ付 | 箇所 | 1
ＳＤ－1
片開き戸 | 450×450 | 箇所 | 1
ＡＷ－２ | ｼｰﾘﾝｸﾞ 清掃共
アルミパネル | 825×650 既設ｱﾙﾐﾊﾟﾈﾙ撤去処分共 | 式 | 1
取付調整運搬費 |  | 式 | 1
ｼｰﾘﾝｸﾞ 清掃共
学校用強化型板ガラス | t=4 150角 | 式 | 1
計
９ 塗装工事
壁 | ﾎﾞｰﾄﾞ面
ＥＰ－Ｇ塗 | 工程B種 素地ごしらえ共 | ｍ2 | 30
壁 | ﾓﾙﾀﾙ面
ＥＰ－Ｇ塗替 | 工程B種 下地調整RB種共 | ｍ2 | 3.7
計
１０ 内装工事
床 | 塗装品
フローリングブロック | ﾌﾞﾅ t15 | ｍ2 | 4.7
床 | NSﾄﾜﾚ同等品
防汚防滑性ビニル床シート | t=2.0 | ｍ2 | 5.7
床
塗床 | ｳﾚﾀﾝ系ｔ2.0 防滑仕上げ | ｍ2 | 2.6
ビニル巾木 | H=100 | ｍ2 | 8.2
流し台廻りふかし壁 | ｱｲｶ:ｾﾗｰﾙ同等
メラミン化粧板張り | t3.0 (ﾓﾙﾀﾙ・ﾎﾞｰﾄﾞ面) 副資材･ｼｰﾘﾝｸﾞ共 | ｍ2 | 21
流し台廻りふかし壁
シージングせっこうボード張り（GB-S） | t=12.5 下地張り | ｍ2 | 21
壁 | 継目処理
シージングせっこうボード張り（GB-S） | t=12.5+12.5 | ｍ2 | 30
天井
化粧せっこうボード(GB-D) | t=9.5 突付け | ｍ | 6.3
天井廻縁 | 塩ﾋﾞ製 | ｍ | 15.9
0.2ｍｍ以上1.0ｍｍ未満
ひび割れ補修 | 自動式ｴﾎﾟｷｼ樹脂注入工法 | ｍ | 10.6
ｱﾝｶｰﾋﾟﾝﾆﾝｸﾞｴﾎﾟｷｼ樹脂注入工法
モルタル浮き補修 | ﾓﾙﾀﾙ面 | ｍ2 | 20.5
計
１１ 雑工事
LIXIL：SPB-0812LBEL同等品
シャワーユニット | 換気扇共（ﾀﾞｸﾄ以降別途工事） | 箇所 | 1
シャワー扉
四方枠 | ｱﾙﾐ製 | 式 | 1
脱衣室
ポストフォーム棚 | W1200×D350×t25 1段 固定金物共 | 箇所 | 1
RC
洗濯パン用置場 | W700×D700×H150 | 箇所 | 1
カーテンレール取外･再取付 |  | 式 | 1
冷蔵庫移設・再取付 | W510×D620×H1550 | 箇所 | 1
掃除用具入れ移設・再取付 | W450×D510×H1750 | 箇所 | 1
洗濯機移設・再取付 | W450×D510×H1750 | 箇所 | 1
框取合
シーリング | 変成ｼﾘｺｰﾝ系(MS-2) | ｍ | 3.6
計
１２ 撤去工事
カッター入れ | ｺﾝｸﾘｰﾄ面 | ｍ | 19.3
床
モルタル下地撤去 | 集積共 | ｍ2 | 10.4
床 | t15
フローリングブロック撤去 | 集積共 | ｍ2 | 10.4
砕石撤去 | 集積共 | ｍ3 | 1.4
鉄筋切断共
土間コンクリート撤去 | 集積共 | ｍ3 | 1.4
W50×H100
人研上り框撤去 | 集積共 | ｍ | 3.6
床真鍮目地撤去 | 集積共 | ｍ | 5.6
床
人研撤去 | 集積共 | ｍ2 | 5.5
壁 | 下地ﾓﾙﾀﾙ共
磁器質タイル撤去 | 集積共 | ｍ2 | 4.1
W100
付長押撤去 | 集積共 | ｍ | 7.7
H100
木製巾木撤去 | 集積共 | ｍ | 4.1
W100×H100
木梁包み撤去 | 集積共 | ｍ | 6.3
巾木 | H100
人研撤去 | 集積共 | ｍ2 | 1.8
天井 | t9 ｱｽﾍﾞｽﾄ含有建材
化粧せっこうボード撤去 | 集積共 | ｍ2 | 8.6
軽量鉄骨天井下地撤去 | 集積共 | ｍ2 | 8.6
発生材積込 | ｱｽﾍﾞｽﾄ含有建材含む | 式 | 1
発生材運搬 | ｱｽﾍﾞｽﾄ含有建材含む | 式 | 1
発生材処分 | ｱｽﾍﾞｽﾄ含有建材含む | 式 | 1
計

## Ⅱ5昇
名 称 | 種別／形状寸法 | 単位 | 数量 | 単 価 | 金 額 | 備 考
Ⅱ－５ 昇降口ほか改修工事
１ 昇降口Ａ改修工事 | 南棟西側 | 式 | 1
２ 昇降口Ｂ改修工事 | 南棟中央 | 式 | 1
計

## 昇A
名 称 | 種別／形状寸法 | 単位 | 数量 | 単 価 | 金 額 | 備 考
１ 昇降口Ａ改修工事 | 南棟西側
１ 直接仮設工事 |  | 式 | 1
２ 地業工事 |  | 式 | 1
３ 鉄筋工事 |  | 式 | 1
４ 型枠工事 |  | 式 | 1
５ コンクリート工事 |  | 式 | 1
６ 防水工事 |  | 式 | 1
７ タイル工事 |  | 式 | 1
８ 木工事 |  | 式 | 1
９ 金属工事 |  | 式 | 1
１０ 左官工事 |  | 式 | 1
１１ 建具工事 |  | 式 | 1
１２ ガラス工事 |  | 式 | 1
１３ 塗装工事 |  | 式 | 1
１４ 内装工事 |  | 式 | 1
１５ 雑工事 |  | 式 | 1
１６ 撤去工事 |  | 式 | 1
計
１ 直接仮設工事
墨出し |  | 式 | 1
養生 |  | 式 | 1
整理清掃後片付け |  | 式 | 1
足場損料 | 内部足場 | 式 | 1
PBt9.5+ﾌｨﾙﾑｼｰﾄt0.5 目地貼ﾃｰﾌﾟ 撤去共
仮設間仕切 | 扉1箇所 鍵付(学校側) | 式 | 1
仮設材運搬費 |  | 式 | 1
計
２ 地業工事
砕石地業 | 再生砕石 | ｍ3 | 3.7
砂敷き | t=30 | ｍ2 | 37.1
ﾎﾟﾘｴﾁﾚﾝﾌｨﾙﾑt0.15
床下防湿層敷き | 土間下 | ｍ2 | 37.1
ﾎﾟﾘｽﾁﾚﾝﾌｫｰﾑt25 2種bA
床下断熱材 | 土間下 | ｍ2 | 37.1
計
３ 鉄筋工事
ﾛｽ分は単価に含む
異形鉄筋 | SD295A D10 | t | 0.2
鉄筋加工組立 |  | 式 | 1
鉄筋運搬費 |  | 式 | 1
差筋ｱﾝｶｰ
あと施工アンカー | D10 横向き | 式 | 1
計
４ 型枠工事
下足入巾木
打放型枠 | 地上部 B種 | ｍ2 | 3.2
型枠運搬 |  | 式 | 1
計
５ コンクリート工事
土間
普通コンクリート | Fc21N/mm2 S15 | ｍ3 | 7.9
コンクリート打設手間 |  | 式 | 1
コンクリートポンプ圧送 |  | 式 | 1
計
６ 防水工事
腰壁-壁
シーリング | 変成ｼﾘｺｰﾝ系(MS-2) | ｍ | 1.2
建具周囲
シーリング | ｼﾘｺｰﾝ系(SR-1) | ｍ | 21.7
計
７ タイル工事
床
磁器質タイル張り | 100角 ﾉﾝｽﾘｯﾌﾟ | ｍ2 | 21.5
巾木
磁器質タイル張り | H100 役物 | ｍ | 5.4
計
８ 木工事
巾木 | 杉(間伐材) H100×t20 | ｍ | 0.6
腰壁
杉羽目板張り | 杉(間伐材)t12 | ｍ2 | 0.7
腰壁
腰板見切縁 | 杉(間伐材) 45×45 | ｍ | 1.2
腰壁
腰板出隅見切縁 | 杉(間伐材) 45×45 | ｍ | 1.2
腰壁 | 既設ﾓﾙﾀﾙ面
横胴縁組 | 米栂 9×45 @450内 | ｍ2 | 0.7
掲示板木枠 | 65×30 | ｍ | 31
計
９ 金属工事
ｽﾃﾝﾚｽ製
床見切り | W=40 ﾓﾙﾀﾙ込め共 | ｍ | 17.4
計
１０ 左官工事
壁 | 既設ﾓﾙﾀﾙ面 小粒仕上 吹付
複層塗材Ｅ | 下地調整共 | ｍ2 | 21.8
床モルタル塗り | ﾀｲﾙ下地 巾木共 | ｍ2 | 22
床モルタル塗り | ﾋﾞﾆﾙ系床材下地 | ｍ | 37.1
床モルタル塗り | フローリングブロック下地 | ｍ2 | 2.6
建具下部（外部）
床モルタル塗り | 金ごて仕上げ | ｍ2 | 2.6
下足入巾木
打放補修 |  | ｍ2 | 3.2
0.2ｍｍ以上1.0ｍｍ未満
ひび割れ補修 | 自動式ｴﾎﾟｷｼ樹脂注入工法 | ｍ | 1.9
ｱﾝｶｰﾋﾟﾝﾆﾝｸﾞｴﾎﾟｷｼ樹脂注入工法
モルタル浮き補修 | ﾓﾙﾀﾙ面 | ｍ2 | 10.1
計
１１ 建具工事
ＡＤ－１（カバー工法）
ＦＩＸランマ付両２連両引きハンガー戸 | 8180×2650 ｶﾞﾗﾘ付 防虫網ｽﾃﾝﾚｽ | 箇所 | 1
取付調整運搬費 |  | 式 | 1
計
１２ ガラス工事
ｼｰﾘﾝｸﾞ 清掃共
学校用強化ガラス | t=4 | ｍ2 | 16
計
１３ 塗装工事
巾木 | ｺﾝｸﾘｰﾄ面 細幅
ＥＰ－Ｇ塗 | 工程B種 素地ごしらえ共 | ｍ | 20.7
腰壁巾木 | 木部 細幅
木材保護塗料塗 | 工程B種 素地ごしらえ共 | ｍ | 0.6
腰壁 | 木部
木材保護塗料塗 | 工程B種 素地ごしらえ共 | ｍ2 | 0.7
腰壁見切 | 木部 細幅
木材保護塗料塗 | 工程B種 素地ごしらえ共 | ｍ | 1.2
腰板出隅見切縁 | 木部 細幅
木材保護塗料塗 | 工程B種 素地ごしらえ共 | ｍ | 1.2
掲示板枠 | 木部 細幅
木材保護塗料塗 | 工程B種 素地ごしらえ共 | ｍ | 31
額縁 | 木部 細幅
ＳＯＰ塗替 | 工程B種 下地調整RB種共 | ｍ | 13.6
計
１４ 内装工事
床 | NSﾌﾗﾃｨ同等品
防滑性ビニル床シート | t=2.5 | ｍ2 | 37.1
床 | 塗装品
フローリングブロック | ﾌﾞﾅ t15 | ｍ2 | 2.6
ビニル巾木 | H100 | ｍ | 6.6
壁
掲示板 | ｼｰﾄ,合板,木下地,押縁共 | ｍ2 | 16.1
計
１５ 雑工事
下足入 | W2110×340×H1620 | 箇所 | 9
TERAMOTO UB281-148-0同等品
傘立て | W855×D345×H490 | 箇所 | 9
掃除道具入 | W600×D370×H2100 | 箇所 | 1
計
１６ 撤去工事
床
人工芝マット撤去 | 集積共 | ｍ2 | 12
カッター入れ | ｺﾝｸﾘｰﾄ面 | ｍ | 35.4
床
人研ぎ撤去 | 集積共 | ｍ2 | 40.9
土間コンクリート撤去 | 集積共 | ｍ3 | 4.2
床 | ｔ15
床フローリングブロック撤去 | 集積共 | ｍ2 | 2.6
床目地撤去 | 集積共 | ｍ | 13.2
W50×H50
人研上框撤去 | 集積共 | ｍ | 32.9
W50×H150
人研上框撤去 | 集積共 | ｍ | 4.2
床
モルタル下地撤去 | 集積共 | ｍ2 | 17.1
カッター入れ | ﾓﾙﾀﾙ面 | ｍ | 8.6
人研ぎ巾木撤去 | 集積共 | ｍ | 5.7
W1870×D600×H1750
木製下足箱撤去 | 集積共 | 箇所 | 4
W1870×D300×H1750
木製下足箱撤去 | 集積共 | 箇所 | 1
W1500×D600×H600
鋼製傘立撤去 | 集積共 | 箇所 | 2
W750×D300×H600
鋼製傘立撤去 | 集積共 | 箇所 | 1
建具下部
カッター入れ | ﾓﾙﾀﾙ面 | ｍ | 8.6
建具下部
モルタル撤去 | 集積共 | ｍ2 | 15.2
ガラス撤去 | 集積共 | ｍ2 | 20.9
AD-1
アルミ製両引き戸撤去 | 敷居共 集積共 | ｍ2 | 20.9
発生材積込 |  | 式 | 1
発生材運搬 |  | 式 | 1
発生材処分 |  | 式 | 1
計

## 昇B
名 称 | 種別／形状寸法 | 単位 | 数量 | 単 価 | 金 額 | 備 考
２ 昇降口Ｂ改修工事 | 南棟中央
１ 直接仮設工事 |  | 式 | 1
２ 地業工事 |  | 式 | 1
３ 鉄筋工事 |  | 式 | 1
４ 型枠工事 |  | 式 | 1
５ コンクリート工事 |  | 式 | 1
６ 防水工事 |  | 式 | 1
７ タイル工事 |  | 式 | 1
８ 木工事 |  | 式 | 1
９ 金属工事 |  | 式 | 1
１０ 左官工事 |  | 式 | 1
１１ 建具工事 |  | 式 | 1
１２ ガラス工事 |  | 式 | 1
１３ 塗装工事 |  | 式 | 1
１４ 内装工事 |  | 式 | 1
１５ 雑工事 |  | 式 | 1
１６ 撤去工事 |  | 式 | 1
計
１ 直接仮設工事
墨出し |  | 式 | 1
養生 |  | 式 | 1
整理清掃後片付け |  | 式 | 1
足場損料 | 内部足場 | 式 | 1
PBt9.5+ﾌｨﾙﾑｼｰﾄt0.5 目地貼ﾃｰﾌﾟ 撤去共
仮設間仕切 | 扉1箇所 鍵付(学校側) | 式 | 1
仮設材運搬費 |  | 式 | 1
計
２ 地業工事
砕石地業 | 再生砕石 | ｍ3 | 3.7
砂敷き | t=30 | ｍ2 | 37.1
ﾎﾟﾘｴﾁﾚﾝﾌｨﾙﾑt0.15
床下防湿層敷き | 土間下 | ｍ2 | 37.1
ﾎﾟﾘｽﾁﾚﾝﾌｫｰﾑt25 2種bA
床下断熱材 | 土間下 | ｍ2 | 37.1
計
３ 鉄筋工事
ﾛｽ分は単価に含む
異形鉄筋 | SD295A D10 | t | 0.2
鉄筋加工組立 |  | 式 | 1
鉄筋運搬費 |  | 式 | 1
差筋ｱﾝｶｰ
あと施工アンカー | D10 横向き | 式 | 1
計
４ 型枠工事
下足入巾木
打放型枠 | 地上部 B種 | ｍ2 | 3.5
型枠運搬 |  | 式 | 1
計
５ コンクリート工事
土間
普通コンクリート | Fc21N/mm2 S15 | ｍ3 | 8
コンクリート打設手間 |  | 式 | 1
コンクリートポンプ圧送 |  | 式 | 1
計
６ 防水工事
腰壁-壁
シーリング | 変成ｼﾘｺｰﾝ系(MS-2) | ｍ | 1.2
建具周囲
シーリング | ｼﾘｺｰﾝ系(SR-1) | ｍ | 21.7
計
７ タイル工事
床
磁器質タイル張り | 100角 ﾉﾝｽﾘｯﾌﾟ | ｍ2 | 21.5
巾木
磁器質タイル張り | H100 役物 | ｍ | 5.4
計
８ 木工事
巾木 | 杉(間伐材) H100×t20 | ｍ | 0.6
腰壁
杉羽目板張り | 杉(間伐材)t12 | ｍ2 | 0.7
腰壁
腰板見切縁 | 杉(間伐材) 45×45 | ｍ | 1.2
腰壁
腰板出隅見切縁 | 杉(間伐材) 45×45 | ｍ | 1.2
腰壁 | 既設ﾓﾙﾀﾙ面
横胴縁組 | 米栂 9×45 @450内 | ｍ2 | 0.7
掲示板木枠 | 65×30 | ｍ | 31
計
９ 金属工事
ｽﾃﾝﾚｽ製
床見切り | W=40 ﾓﾙﾀﾙ込め共 | ｍ | 17.2
計
１０ 左官工事
壁 | 既設ﾓﾙﾀﾙ面 小粒仕上 吹付
複層塗材Ｅ | 下地調整共 | ｍ2 | 20.1
床モルタル塗り | ﾀｲﾙ下地 巾木共 | ｍ2 | 25.5
床モルタル塗り | ﾋﾞﾆﾙ系床材下地 | ｍ | 37.4
床モルタル塗り | フローリングブロック下地 | ｍ2 | 2.5
建具下部（外部）
床モルタル塗り | 金ごて仕上げ | ｍ2 | 2.6
下足入巾木
打放補修 |  | ｍ2 | 3.5
0.2ｍｍ以上1.0ｍｍ未満
ひび割れ補修 | 自動式ｴﾎﾟｷｼ樹脂注入工法 | ｍ | 1.9
ｱﾝｶｰﾋﾟﾝﾆﾝｸﾞｴﾎﾟｷｼ樹脂注入工法
モルタル浮き補修 | ﾓﾙﾀﾙ面 | ｍ2 | 1.5
計
１１ 建具工事
ＡＤ－１（カバー工法）
ＦＩＸランマ付両２連両引きハンガー戸 | 8180×2650 ｶﾞﾗﾘ付 防虫網ｽﾃﾝﾚｽ | 箇所 | 1
取付調整運搬費 |  | 式 | 1
計
１２ ガラス工事
ｼｰﾘﾝｸﾞ 清掃共
学校用強化ガラス | t=4 | ｍ2 | 16
計
１３ 塗装工事
巾木 | ｺﾝｸﾘｰﾄ面 細幅
ＥＰ－Ｇ塗 | 工程B種 素地ごしらえ共 | ｍ | 22.8
腰壁巾木 | 木部 細幅
木材保護塗料塗 | 工程B種 素地ごしらえ共 | ｍ | 0.6
腰壁 | 木部
木材保護塗料塗 | 工程B種 素地ごしらえ共 | ｍ2 | 0.7
腰壁見切 | 木部 細幅
木材保護塗料塗 | 工程B種 素地ごしらえ共 | ｍ | 1.2
腰板出隅見切縁 | 木部 細幅
木材保護塗料塗 | 工程B種 素地ごしらえ共 | ｍ | 1.2
掲示板枠 | 木部 細幅
木材保護塗料塗 | 工程B種 素地ごしらえ共 | ｍ | 31
額縁 | 木部 細幅
ＳＯＰ塗替 | 工程B種 下地調整RB種共 | ｍ | 13.6
計
１４ 内装工事
床 | NSﾌﾗﾃｨ同等品
防滑性ビニル床シート | t=2.5 | ｍ2 | 37.4
床 | 塗装品
フローリングブロック | ﾌﾞﾅ t15 | ｍ2 | 2.5
壁
掲示板 | ｼｰﾄ,合板,木下地,押縁共 | ｍ2 | 12.5
計
１５ 雑工事
下足入 | W2110×340×H1620 | 箇所 | 12
TERAMOTO UB281-148-0同等品
傘立て | W855×D345×H490 | 箇所 | 12
掃除道具入 | W600×D370×H2100 | 箇所 | 1
計
１６ 撤去工事
床
人工芝マット撤去 | 集積共 | ｍ2 | 13
カッター入れ | ｺﾝｸﾘｰﾄ面 | ｍ | 35.4
床
人研ぎ撤去 | 集積共 | ｍ2 | 41.1
土間コンクリート撤去 | 集積共 | ｍ3 | 4.2
床 | ｔ15
床フローリングブロック撤去 | 集積共 | ｍ2 | 2.5
床目地撤去 | 集積共 | ｍ | 13.2
W50×H50
人研上框撤去 | 集積共 | ｍ | 32.9
W50×H150
人研上框撤去 | 集積共 | ｍ | 4.2
床
モルタル下地撤去 | 集積共 | ｍ2 | 17.1
カッター入れ | ﾓﾙﾀﾙ面 | ｍ | 8.6
人研ぎ巾木撤去 | 集積共 | ｍ | 5.7
W1870×D600×H1750
木製下足箱撤去 | 集積共 | 箇所 | 4
W1870×D300×H1750
木製下足箱撤去 | 集積共 | 箇所 | 4
W1500×D600×H600
鋼製傘立撤去 | 集積共 | 箇所 | 2
W1500×D300×H600
鋼製傘立撤去 | 集積共 | 箇所 | 2
建具下部
カッター入れ | ﾓﾙﾀﾙ面 | ｍ | 8.6
建具下部
モルタル撤去 | 集積共 | ｍ2 | 15.2
ガラス撤去 | 集積共 | ｍ2 | 20.9
AD-1
アルミ製両引き戸撤去 | 敷居共 集積共 | ｍ2 | 20.9
発生材積込 |  | 式 | 1
発生材運搬 |  | 式 | 1
発生材処分 |  | 式 | 1
計

## 手
名 称 | 種別／形状寸法 | 単位 | 数量 | 単 価 | 金 額 | 備 考
Ⅱ－６ 廊下手洗い改修工事
１ 直接仮設工事 |  | 式 | 1
２ 地業工事 |  | 式 | 1
３ 鉄筋工事 |  | 式 | 1
４ コンクリート工事 |  | 式 | 1
５ 防水工事 |  | 式 | 1
６ 金属工事 |  | 式 | 1
７ 左官工事 |  | 式 | 1
８ 塗装工事 |  | 式 | 1
９ 内装工事 |  | 式 | 1
１０ 雑工事 |  | 式 | 1
１１ 撤去工事 |  | 式 | 1
計
１ 直接仮設工事
墨出し |  | 式 | 1
養生 |  | 式 | 1
整理清掃後片付け |  | 式 | 1
足場損料 | 内部足場 | 式 | 1
仮設材運搬費 |  | 式 | 1
計
２ 地業工事
すきとり | 積み込み共 | ｍ3 | 0.7
建設発生土運搬 |  | 式 | 1
建設発生土処分 | ﾘｻｲｸﾙﾌﾟﾗﾝﾄ | 式 | 1
砕石地業 | 再生砕石 | ｍ3 | 0.6
砂敷き | t=30 | ｍ2 | 6
ﾎﾟﾘｴﾁﾚﾝﾌｨﾙﾑt0.15
床下防湿層敷き | 土間下 | ｍ2 | 6
計
３ 鉄筋工事
ﾛｽ分は単価に含む
異形鉄筋 | SD295A D10 | t | 0.2
鉄筋加工組立 |  | 式 | 1
鉄筋運搬費 |  | 式 | 1
差し筋ｱﾝｶｰ
あと施工アンカー | D10 横向き | 式 | 1
計
４ コンクリート工事
土間
普通コンクリート | Fc21N/mm2 S15 | ｍ3 | 0.6
コンクリート打設手間 |  | 式 | 1
コンクリートポンプ圧送 |  | 式 | 1
計
５ 防水工事
流し取合
シーリング | ｼﾘｺｰﾝ系(SR-1) | ｍ | 60.2
面台取合
シーリング | ｼﾘｺｰﾝ系(SR-1) | ｍ | 95.2
計
６ 金属工事
軽量鉄骨壁下地 | 65形 ＠450下地張あり | ｍ2 | 55.3
廊下・1F配膳室・職員更衣室
軽量鉄骨天井下地 | 19形 直貼り ＠225 | ｍ2 | 48.7
軽量鉄骨天井
開口部補強 |  | 式 | 1
床ステンレス見切材 | W=40 ﾓﾙﾀﾙ込め共 | ｍ | 47.4
SUS製
壁ステンレス製見切材 | 30×25(角面取) | ｍ | 61.9
SUS製 HLt=1.0
面台ステンレス製 | W160 | ｍ | 46.5
天井点検口 | ｱﾙﾐ額縁枠 450×450 | 箇所 | 7
計
７ 左官工事
床コンクリート金ゴテ |  | ｍ2 | 22.8
床モルタル塗り | ﾌﾛｰﾘﾝｸﾞﾌﾞﾛｯｸ下地 | ｍ2 | 2.3
床モルタル塗り | ﾋﾞﾆﾙ系床材下地 | ｍ2 | 41.8
壁モルタル塗り | 金ごて 内壁 | ｍ2 | 51.6
壁 | 既設ﾓﾙﾀﾙ面 小粒仕上 吹付
複層塗材Ｅ | 下地調整RB種共 | ｍ2 | 51.6
計
８ 塗装工事
額縁 | 木部 細幅
ＳＯＰ塗替 | 下地調整RB種共 | ｍ | 101
計
９ 内装工事
床 | 塗装品
フローリングブロック | ﾌﾞﾅ t=15 | ｍ2 | 2.3
床 | NSﾄﾜﾚ同等品
防汚防滑性ビニル床シート | t=2.0 | ｍ2 | 41.8
ライニング壁
けい酸カルシウム板 | t=8 下地張り | ｍ2 | 55.3
ライニング壁 | ｱｲｶ:ｾﾗｰﾙ同等
メラミン化粧板張り | t3.0 (ﾓﾙﾀﾙ・ﾎﾞｰﾄﾞ面) 副資材･ｼｰﾘﾝｸﾞ共 | ｍ2 | 92.2
天井（廊下・1F配膳室・職員更衣室）
化粧石膏ボード | t=9.5 | ｍ2 | 48.7
天井
廻り縁 | 塩ﾋﾞ製 | ｍ | 64.8
計
１０ 雑工事
南棟西側
ステンレス流し | W2865×D500×H750 | 箇所 | 4
南棟中央
ステンレス流し | W1870×D500×H750 | 箇所 | 3
南棟東側
ステンレス流し | W2870×D500×H750 | 箇所 | 3
北棟
ステンレス流し | W3210×D500×H750 | 箇所 | 3
ステンレス掃除流し | W800×D500×H400 | 箇所 | 13
隔て板 | W550×H850 | 箇所 | 13
計
１１ 撤去工事
床、壁
カッター入れ | ｺﾝｸﾘｰﾄ面 | ｍ | 18.2
土間 | 捨てｺﾝ共 鉄筋切断共
コンクリート撤去 | 集積共 | ｍ3 | 0.6
床
モルタル下地撤去 | 集積共 | ｍ2 | 2.3
床
フローリングブロック撤去 | 集積共 | ｍ2 | 2.3
床 北棟
ビニールマット敷撤去 | 集積共 | ｍ2 | 12.6
床
人研ぎ撤去 | 集積共 | ｍ2 | 41.6
W20
床見切り材撤去 | 集積共 | ｍ | 8.1
W40
床見切り材撤去 | 集積共 | ｍ | 41.6
床 | 集積共 ｱｽﾍﾞｽﾄ含有建材
ビニル床タイル撤去 | t=2.5 | ｍ2 | 15.5
ライニング壁 | 人力
CB撤去 | 集積共 | ｍ2 | 5.5
ライニング面台
テラゾー撤去 | 集積共 | ｍ | 49.2
ライニング壁 | 下地ﾓﾙﾀﾙ共
磁器質タイル撤去 | 集積共 | ｍ2 | 27.7
天井（廊下・1F配膳室・職員更衣室） | t9 ｱｽﾍﾞｽﾄ含有建材 一重貼り
化粧せっこうボード撤去 | 集積共 | ｍ2 | 48.7
天井（廊下・1F配膳室・職員更衣室）
軽量鉄骨天井下地撤去 | 集積共 | ｍ2 | 48.7
天井点検口撤去 | 集積共 | 箇所 | 7
W1900×D500×H700
人研手洗流し撤去 | 集積共 | 箇所 | 3
W3000×D500×H700
人研手洗流し撤去 | 集積共 | 箇所 | 10
W750×D500×H200
人研掃除流し撤去 | 集積共 | 箇所 | 7
W850×D500×H200
人研掃除流し撤去 | 集積共 | 箇所 | 3
W1050×D500×H200
人研掃除流し撤去 | 集積共 | 箇所 | 3
W450×H300
ハイタンク撤去 | 集積共 | 箇所 | 13
発生材積込 | ｱｽﾍﾞｽﾄ含有建材含む | 式 | 1
発生材運搬 | ｱｽﾍﾞｽﾄ含有建材含む | 式 | 1
発生材処分 | ｱｽﾍﾞｽﾄ含有建材含む | 式 | 1
計

## Ⅱ7外
名 称 | 種別／形状寸法 | 単位 | 数量 | 単 価 | 金 額 | 備 考
Ⅱ－７ 外構工事
１ 昇降口Ａ外構改修 |  | 式 | 1
２ 昇降口Ａ外部スロープ新設 |  | 式 | 1
３ 昇降口Ａ外部手足洗い場 |  | 式 | 1
４ 昇降口Ｂ外構改修 |  | 式 | 1
５ 開放渡り廊下（１）段差解消 | 南棟 西側妻面 | 式 | 1
６ 開放渡り廊下（２）段差解消 | 北棟 東側妻面 | 式 | 1
７ 渡り廊下段差解消 |  | 式 | 1
８ ＥＶ棟増築部 |  | 式 | 1
計

## 昇A外
名 称 | 種別／形状寸法 | 単位 | 数量 | 単 価 | 金 額 | 備 考
１ 昇降口Ａ外構改修
墨出し |  | 式 | 1
養生 |  | 式 | 1
整理清掃後片付け |  | 式 | 1
ﾛｽ分は単価に含む
異形鉄筋 | SD295A D10 | t | 0.1
鉄筋加工組立 |  | 式 | 1
鉄筋運搬費 |  | 式 | 1
金属拡張ｱﾝｶｰ
あと施工アンカー | D10 横向き | 式 | 1
土間
普通コンクリート | Fc21N/mm2 S15 | ｍ3 | 1.2
コンクリート打設手間 | 人力打設 | 式 | 1
打放型枠 | 地上部 | ｍ2 | 5.9
型枠運搬 |  | 式 | 1
踏面･蹴上
コンクリート直均し仕上げ | 目地切共 | ｍ2 | 9.9
打放し補修 |  | ｍ2 | 5.9
段鼻
ノンスリップタイル |  | ｍ | 9.6
モルタル金ゴテ | ﾀｲﾙ下地 | ｍ | 9.6
300×300×H610
集水桝 | PC蓋・土工･地業共 | 箇所 | 1
カッター入れ | ﾓﾙﾀﾙ | ｍ | 9.6
目荒し | 床面 | ｍ2 | 3.3
目荒し | 壁面 | ｍ2 | 2.7
t50
アスファルト舗装撤去 | 集積共 | ｍ2 | 3.7
カッター入れ | ｱｽﾌｧﾙﾄ面 | ｍ | 9.8
集水桝撤去 | 300×300×H610 | 箇所 | 1
発生材積込 |  | 式 | 1
発生材運搬 |  | 式 | 1
発生材処分 |  | 式 | 1
計

## ｽﾛｰﾌﾟ
名 称 | 種別／形状寸法 | 単位 | 数量 | 単 価 | 金 額 | 備 考
２ 昇降口Ａ外部スロープ新設
墨出し |  | 式 | 1
養生 |  | 式 | 1
整理清掃後片付け |  | 式 | 1
根切り |  | ｍ3 | 4.8
すきとり | 積み込み共 | ｍ3 | 0.7
盛土 | 発生土 | 式 | 1
埋戻し | 発生土 | ｍ3 | 0.7
建設発生土積込 |  | 式 | 1
建設発生土運搬 |  | 式 | 1
建設発生土処分 | ﾘｻｲｸﾙﾌﾟﾗﾝﾄ | 式 | 1
砕石地業 | 再生砕石 | ｍ3 | 1.7
ﾛｽ分は単価に含む
異形鉄筋 | SD295A D10 | 式 | 1
鉄筋加工組立 |  | 式 | 1
鉄筋運搬費 |  | 式 | 1
金属拡張ｱﾝｶｰ
あと施工アンカー | D10 | 式 | 1
土間
普通コンクリート | Fc21N/mm2 S15 | ｍ3 | 2.4
躯体
普通コンクリート | Fc24N/mm2 S18 | ｍ3 | 0.2
コンクリート打設手間 | 土間ｺﾝｸﾘｰﾄ | 式 | 1
コンクリート打設手間 | 躯体ｺﾝｸﾘｰﾄ | 式 | 1
コンクリートポンプ圧送 |  | 式 | 1
普通型枠 | 基礎部 | ｍ2 | 0.5
打放型枠 | 基礎部 | ｍ2 | 4.7
打放型枠 | 地上部 | ｍ2 | 3.2
型枠運搬 |  | 式 | 1
目荒し | 壁面 | ｍ2 | 0.7
床
コンクリート刷毛引き | 仕上 | ｍ2 | 8.9
天端
コンクリート金ゴテ | W150 | ｍ | 10.8
立上
打放補修 |  | ｍ2 | 7.9
排水溝
防水モルタル塗り |  | ｍ | 2
U-240
Ｕ字溝新設 | PC蓋・土工･地業共 | ｍ | 2
Ｕ字溝蓋 | ｽﾃﾝﾚｽ製 W240 歩行用 ﾉﾝｽﾘｯﾌﾟ細目 | ｍ | 2
集水桝
防水モルタル金ゴテ |  | 箇所 | 1
360角
集水桝 | 土工･地業共 | 箇所 | 1
集水桝
グレーチング蓋 | ｽﾃﾝﾚｽ製 360角 T6 細目 | 箇所 | 1
ステンレス２段手摺 | φ34･40 | ｍ | 11.2
築山立上り
石垣 | W400 | ｍ | 12.1
築山土復旧 | H500 発生土 | ｍ2 | 8.9
密粒度ｱｽｺﾝ
アスファルト舗装 | A-5-15（再生材） | ｍ2 | 43.2
カッター入れ | ｱｽﾌｧﾙﾄ面 | ｍ | 35.7
t50
アスファルト舗装撤去 | 集積共 | ｍ2 | 34.9
砂利敷撤去 | 集積共 | ｍ2 | 3.3
抱きコンクリート撤去 | 集積共 | ｍ | 2.1
U-240
Ｕ字側溝撤去 | 集積共 | ｍ | 2
PC製 W240
Ｕ字側溝蓋撤去 | 集積共 | ｍ | 2
360角
排水桝撤去 | 集積共 | 箇所 | 1
ｽﾁｰﾙ製 360角
排水桝蓋撤去 | 集積共 | 箇所 | 1
カッター入れ | ｺﾝｸﾘｰﾄ面 | ｍ | 2.9
W400 簡易土留め共
築山立上撤去 | 集積共 | ｍ | 13.6
H500
築山土撤去 | 集積共 | ｍ2 | 23.2
発生材積込 |  | 式 | 1
発生材運搬 |  | 式 | 1
発生材処分 |  | 式 | 1
計

## 外手
名 称 | 種別／形状寸法 | 単位 | 数量 | 単 価 | 金 額 | 備 考
３ 昇降口Ａ外部手足洗い場
墨出し |  | 式 | 1
養生 |  | 式 | 1
整理清掃後片付け |  | 式 | 1
根切り |  | ｍ3 | 2.3
すきとり | 積み込み共 | ｍ3 | 0.2
埋戻し | 発生土 | ｍ3 | 1.5
建設発生土積込 |  | 式 | 1
建設発生土運搬 |  | 式 | 1
建設発生土処分 | ﾘｻｲｸﾙﾌﾟﾗﾝﾄ | 式 | 1
床付 |  | ｍ2 | 4
砕石地業 |  | ｍ3 | 0.4
ﾛｽ分は単価に含む
異形鉄筋 | SD295A D10 | t | 0.2
鉄筋加工組立 |  | 式 | 1
鉄筋運搬費 |  | 式 | 1
基礎
普通コンクリート | Fc24N/mm2 S15 | ｍ3 | 1.4
コンクリート打設手間 | 人力打設 | 式 | 1
普通型枠 | 基礎部 | ｍ2 | 12.4
打放型枠 | 地上部 | ｍ2 | 0.3
型枠運搬 |  | 式 | 1
床
防滑タイル | 20角 | ｍ2 | 0.9
立上り
防滑タイル | 20角 | ｍ2 | 7.1
天端
防滑タイル | 20角 W50 | ｍ | 0.7
天端
防滑タイル | 20角 W150 | ｍ | 2.6
天端
防滑タイル | 20角 W230 | ｍ | 2.6
床
丸モザイクタイル | φ19 | ｍ2 | 1.5
立上り
丸モザイクタイル | φ19 | ｍ2 | 1.3
天端
丸モザイクタイル | φ19 W100 | ｍ | 1.2
天端
丸モザイクタイル | φ19 W150 | ｍ | 2.6
床
モルタル木ゴテ | ﾀｲﾙ下地 | ｍ2 | 2.4
床
モルタル木ゴテ | ﾀｲﾙ下地 | ｍ2 | 8.4
天端
モルタル木ゴテ | ﾀｲﾙ下地 W50 | ｍ | 0.7
天端
モルタル木ゴテ | ﾀｲﾙ下地 W100 | ｍ | 1.2
天端
モルタル木ゴテ | ﾀｲﾙ下地 W150 | ｍ | 2.6
天端
モルタル木ゴテ | ﾀｲﾙ下地 W230 | ｍ | 2.6
立上り
モルタル金ゴテ |  | ｍ2 | 1.4
排水溝
防水モルタル塗り |  | ｍ | 3.6
集水桝
防水モルタル金ゴテ | 300×300×H300 | 箇所 | 1
上裏
打放補修 |  | ｍ2 | 0.3
U-300
Ｕ字溝新設 | 土工･地業共 | ｍ | 3.6
300角
集水桝 | 土工･地業共 | 箇所 | 1
集水桝
グレーチング蓋 | ｽﾃﾝﾚｽ製 300角 歩行用 | 箇所 | 1
カッター入れ | ｱｽﾌｧﾙﾄ面 | ｍ | 3.9
t50
アスファルト舗装撤去 | 集積共 | ｍ2 | 0.4
W2600×D1500×H1200
外部手洗い流し撤去 | 集積共 | 箇所 | 1
U-300
Ｕ字溝撤去 | 集積共 | ｍ | 3.6
発生材積込 |  | 式 | 1
発生材運搬 |  | 式 | 1
発生材処分 |  | 式 | 1
計

## 昇B外
名 称 | 種別／形状寸法 | 単位 | 数量 | 単 価 | 金 額 | 備 考
４ 昇降口Ｂ外構改修
墨出 |  | 式 | 1
養生 |  | 式 | 1
整理清掃後片付け |  | 式 | 1
アスファルトすりつけ | 車道用 | ｍ2 | 32
カッター入れ | ｱｽﾌｧﾙﾄ面 | ｍ | 14
t50
アスファルト撤去 | 集積共 | ｍ2 | 32
発生材積込 |  | 式 | 1
発生材運搬 |  | 式 | 1
発生材処分 |  | 式 | 1
計

## 渡廊1
名 称 | 種別／形状寸法 | 単位 | 数量 | 単 価 | 金 額 | 備 考
５ 開放渡り廊下（１）段差解消
（１） 直接仮設工事 |  | 式 | 1
（２） 改修工事 |  | 式 | 1
（３） 撤去工事 |  | 式 | 1
計
（１） 直接仮設工事
墨出し |  | 式 | 1
養生 |  | 式 | 1
整理清掃後片付け |  | 式 | 1
足場損料 | 内外部足場 | 式 | 1
仮設材運搬費 |  | 式 | 1
計
（２） 改修工事
盛土 | 発生土 | ｍ3 | 1.2
砕石地業 | 再生砕石 | ｍ3 | 0.8
ﾛｽ分は単価に含む
異形鉄筋 | SD295A D10 | t | 0.2
ﾛｽ分は単価に含む
異形鉄筋 | SD295A D13 | 式 | 1
鉄筋加工組立 |  | 式 | 1
鉄筋運搬費 |  | 式 | 1
金属拡張ｱﾝｶｰ
あと施工アンカー | D10 下向き | 式 | 1
金属拡張ｱﾝｶｰ
あと施工アンカー | D10 横向き | 式 | 1
ｽﾛｰﾌﾟ・壁凸部 | 躯体
普通コンクリート | Fc24N/mm2 S18 | ｍ3 | 4.3
コンクリート打設手間 |  | 式 | 1
コンクリートポンプ圧送 |  | 式 | 1
打放型枠 | 地上部 | ｍ2 | 16.5
立上
打放補修 |  | ｍ2 | 16.5
型枠運搬費 |  | 式 | 1
スロープ床
コンクリート刷毛引き | 仕上 | ｍ2 | 10.2
床
コンクリート刷毛引き | 仕上 | ｍ2 | 12.4
天端
コンクリート金ゴテ | W150 | ｍ | 19.1
建具凸壁 | ｺﾝｸﾘｰﾄ面 下地調整C-1共
防水型複層塗材Ｅ | ｼﾘｺﾝﾄｯﾌﾟｺｰﾄ共 | ｍ2 | 0.9
目荒し | 床面 | ｍ2 | 3
目荒し | 壁面 | ｍ2 | 0.2
ＡＤ－２ | 付属金物一式共
ランマ付引込み戸 | 1860×1900 見込:70 額縁受けｱﾝｸﾞﾙ | 箇所 | 1
アングルピース |  | 式 | 1
取付調整運搬費 |  | 式 | 1
建具周囲防水モルタル充填 |  | ｍ | 7.5
建具周囲
シーリング | 変成ｼﾘｺｰﾝ系(MS-2) | ｍ | 7.5
木額縁 | 200×25程度 | ｍ | 7.5
額縁 | 木部 細幅
ＳＯＰ塗 | 工程B種 素地ごしらえ共 | ｍ | 7.5
透明
学校用強化ガラス | t4.0 ガラス押えシーリング及び清掃共 | ｍ2 | 4.6
ステンレス２段手摺 | φ34･40 | ｍ | 19.1
既設渡り廊下腰壁部
けい酸ｶﾙｼｳﾑ板張り | t8.0 | ｍ2 | 21.3
既設渡り廊下腰壁部 | けい酸ｶﾙｼｳﾑ板面 ﾌｯ素(1級)
ＤＰ塗 | 素地ごしらえ共 | ｍ2 | 21.3
計
（３） 撤去工事
カッター入れ | ｺﾝｸﾘｰﾄ面 | ｍ | 19
土間ｺﾝ・壁凸部 | 人力
コンクリート撤去 | 集積共 | ｍ3 | 0.8
下地ﾓﾙﾀﾙ共
ノンスリップタイル撤去 | 集積共 | ｍ | 10.2
建具周囲
モルタル撤去 | 集積共 | ｍ2 | 1.5
ガラス撤去 | 集積共 | ｍ2 | 4.6
ＡＤ－２
アルミ製引込み戸撤去 | 集積共 | 式 | 1
既設渡り廊下腰壁部 | t8 ｱｽﾍﾞｽﾄ含有建材
大平版撤去 | 集積共 | ｍ2 | 21.3
発生材積込 | ｱｽﾍﾞｽﾄ含有建材含む | 式 | 1
発生材運搬 | ｱｽﾍﾞｽﾄ含有建材含む | 式 | 1
発生材処分 | ｱｽﾍﾞｽﾄ含有建材含む | 式 | 1
計

## 渡廊2
名 称 | 種別／形状寸法 | 単位 | 数量 | 単 価 | 金 額 | 備 考
６ 開放渡り廊下（２）段差解消
（１） 直接仮設工事 |  | 式 | 1
（２） 改修工事 |  | 式 | 1
（３） 撤去工事 |  | 式 | 1
計
（１） 直接仮設工事
墨出し |  | 式 | 1
養生 |  | 式 | 1
整理清掃後片付け |  | 式 | 1
足場損料 | 内外部足場 | 式 | 1
PBt9.5+ﾌｨﾙﾑｼｰﾄt0.5 目地貼ﾃｰﾌﾟ 撤去共
仮設間仕切 | 扉1箇所 鍵付(学校側) | 式 | 1
仮設材運搬費 |  | 式 | 1
計
（２） 改修工事
盛土 | 発生土 | ｍ3 | 0.1
砕石地業 | 再生砕石 | ｍ3 | 0.2
ﾛｽ分は単価に含む
異形鉄筋 | SD295A D10 | 式 | 1
鉄筋加工組立 |  | 式 | 1
鉄筋運搬費 |  | 式 | 1
壁凸部 | 金属拡張ｱﾝｶｰ
あと施工アンカー | D10 横向き | 式 | 1
溶接金網 | φ6*150 | ｍ2 | 12.9
ｽﾛｰﾌﾟ・壁凸部 | 躯体
普通コンクリート | Fc24N/mm2 S18 | ｍ3 | 1.9
コンクリート打設手間 |  | 式 | 1
コンクリートポンプ圧送 |  | 式 | 1
打放し型枠 | 地上 | ｍ2 | 3.3
型枠運搬費 |  | 式 | 1
立上
打放補修 |  | ｍ2 | 3.3
目荒し | 床面 | ｍ2 | 5.5
目荒し | 壁面 | ｍ2 | 0.2
ＡＤ－３
ランマ付引込み戸 | 1890×1900 見込:70 額縁受けｱﾝｸﾞﾙ | 箇所 | 1
アングルピース |  | 式 | 1
取付調整運搬費 |  | 式 | 1
建具周囲防水モルタル充填 |  | ｍ | 8.7
建具周囲
シーリング | 変成ｼﾘｺｰﾝ系(MS-2) | ｍ | 8.7
木額縁 | 200×25程度 | ｍ | 8.7
額縁 | 木部 細幅
ＳＯＰ塗 | 工程B種 素地ごしらえ共 | ｍ | 8.7
透明
学校用強化ガラス | t4.0 ガラス押えシーリング及び清掃共 | ｍ2 | 3.6
スロープ床
コンクリート刷毛引き | 仕上 | ｍ2 | 4.5
天端
コンクリート金ゴテ | W150 | ｍ | 5.6
建具凸壁 | ｺﾝｸﾘｰﾄ面 下地調整C-1共
防水型複層塗材Ｅ | ｼﾘｺﾝﾄｯﾌﾟｺｰﾄ共 | ｍ2 | 0.9
側溝PC蓋 | W350 | ｍ | 4.5
ｽﾃﾝﾚｽ製 W350 歩行用 ﾉﾝｽﾘｯﾌﾟ 細目
Ｕ字溝グレーチング蓋 | 枠及びかさ上げ加工共 | ｍ | 2.7
ステンレス２段手摺 | φ34･40 | ｍ | 5.6
既設渡り廊下腰壁部
けい酸ｶﾙｼｳﾑ板張り | t8.0 | ｍ2 | 8
既設渡り廊下腰壁部 | けい酸ｶﾙｼｳﾑ板面 ﾌｯ素(1級)
ＤＰ塗 | 素地ごしらえ共 | ｍ2 | 8
計
（３） 撤去工事
カッター入れ | ｺﾝｸﾘｰﾄ面 | ｍ | 15.4
土間ｺﾝ・壁凸部 | 人力
コンクリート撤去 | 集積共 | ｍ3 | 0.5
建具周囲
モルタル撤去 | 集積共 | ｍ2 | 1.7
ガラス撤去 | 集積共 | ｍ2 | 3.6
ＡＤ－３
アルミ製引込み戸撤去 | 集積共 | 式 | 1
既設渡り廊下腰壁部 | t8 ｱｽﾍﾞｽﾄ含有建材
ﾌﾚｷｼﾌﾞﾙﾎﾞｰﾄﾞ撤去 | 集積共 | ｍ2 | 8
発生材積込 | ｱｽﾍﾞｽﾄ含有建材含む | 式 | 1
発生材運搬 | ｱｽﾍﾞｽﾄ含有建材含む | 式 | 1
発生材処分 | ｱｽﾍﾞｽﾄ含有建材含む | 式 | 1
計

## 渡廊3
名 称 | 種別／形状寸法 | 単位 | 数量 | 単 価 | 金 額 | 備 考
７ 渡り廊下段差解消
墨出し |  | 式 | 1
養生 |  | 式 | 1
整理清掃後片付け |  | 式 | 1
溶接金網 | φ6*150 | ｍ2 | 8
土間
普通コンクリート | Fc21N/mm2 S15 | ｍ3 | 1.2
コンクリート打設手間 | 人力打設 | 式 | 1
目荒し | 床面 | ｍ2 | 8
スロープ床
コンクリート刷毛引き | 仕上 | ｍ2 | 8
カッター入れ | ｺﾝｸﾘｰﾄ面 | ｍ | 16
土間ｺﾝ | 人力
コンクリート撤去 | 集積共 | ｍ3 | 1
発生材積込 |  | 式 | 1
発生材運搬 |  | 式 | 1
発生材処分 |  | 式 | 1
計

## EV外
名 称 | 種別／形状寸法 | 単位 | 数量 | 単 価 | 金 額 | 備 考
８ ＥＶ棟増築部
（１） 直接仮設工事 |  | 式 | 1
（２） 外構工事 |  | 式 | 1
（３） 撤去工事 |  | 式 | 1
計
（１） 直接仮設工事
墨出し |  | 式 | 1
養生 |  | 式 | 1
整理清掃後片付け |  | 式 | 1
計
（２） 外構工事
すきとり | 積み込み共 | ｍ3 | 20.1
建設発生土運搬 |  | 式 | 1
建設発生土処分 | ﾘｻｲｸﾙﾌﾟﾗﾝﾄ | 式 | 1
密粒度ｱｽｺﾝ
アスファルト舗装 | A-5-15（再生材） | ｍ2 | 132
Fc18N/mm2
コンクリート舗装 | C-10-10（新材） | ｍ2 | 9.4
ｔ150
砕石地業 | 再生砕石 | ｍ3 | 20.1
150×150×600
縁石 | 土工･地業共 | ｍ | 41.6
ＮＵ１ | 300×300×H520
集水桝 | 土工･地業共 | 箇所 | 1
ＮＵ２ | 450×450×H965
集水桝 | 土工･地業共 | 箇所 | 1
ＮＵ３ | 450×450×H1000
集水桝 | 土工･地業共 | 箇所 | 1
ＮＵ４ | 600×600×H1055
集水桝 | 土工･地業共 | 箇所 | 1
ＮＵ５ | 450×450×H690
集水桝 | 土工･地業共 | 箇所 | 1
ＮＵ７ | 300×300×H450
集水桝 | 土工･地業共 | 箇所 | 1
ＮＵ８ | 300×300×H590
集水桝 | 土工･地業共 | 箇所 | 1
集水桝（ＮＵ１,７）
グレーチング蓋 | ｽﾃﾝﾚｽ製 300角 歩行用 ノンスリップ細目 | 箇所 | 2
集水桝（ＮＵ２,３）
グレーチング蓋 | ｽﾃﾝﾚｽ製 450角 歩行用 ノンスリップ細目 | 箇所 | 2
集水桝（ＮＵ４）
グレーチング蓋 | ｽﾃﾝﾚｽ製 600角 T2 細目 | 箇所 | 1
集水桝（ＮＵ５）
グレーチング蓋 | ｽﾃﾝﾚｽ製 450角 T6 細目 | 箇所 | 1
集水桝（ＮＵ８）
グレーチング蓋 | ｽﾃﾝﾚｽ製 300角 T6 細目 | 箇所 | 1
PU240
Ｕ字溝新設 | 土工･地業共 | ｍ | 54.3
Ｕ字溝グレーチング蓋 | ｽﾃﾝﾚｽ製 W240 T-6 細目 | ｍ | 25.5
集水桝
防水モルタル金ゴテ |  | 箇所 | 9
排水溝
防水モルタル塗り |  | ｍ | 54.3
φ50
埋設ＶＰ管 | 土工共 | ｍ | 1.6
φ100
埋設ＶＰ管 | 土工共 | ｍ | 10.5
救助袋降下位置白線引き | 溶融式 2箇所 | 式 | 1
(スロープ新設)
根切り |  | ｍ3 | 11.8
すきとり | 積み込み共 | ｍ3 | 0.1
盛土 | 発生土 | ｍ3 | 1.2
埋戻し | 発生土 | ｍ3 | 7
建設発生土積込 |  | 式 | 1
建設発生土運搬 |  | 式 | 1
建設発生土処分 | ﾘｻｲｸﾙﾌﾟﾗﾝﾄ | 式 | 1
床付 |  | ｍ2 | 9.7
砕石地業 | 再生砕石 | ｍ3 | 2.3
ﾛｽ分は単価に含む
異形鉄筋 | SD295A D10 | t | 0.8
ﾛｽ分は単価に含む
異形鉄筋 | SD295A D13 | t | 0.3
鉄筋加工組立 |  | 式 | 1
鉄筋運搬費 |  | 式 | 1
捨て
普通コンクリート | Fc18N/mm2 S15 | ｍ3 | 1.9
土間
普通コンクリート | Fc21N/mm2 S15 | ｍ3 | 5.2
基礎
普通コンクリート | Fc24N/mm2 S15 | ｍ3 | 3.6
コンクリート打設手間 | 捨てｺﾝｸﾘｰﾄ | 式 | 1
コンクリート打設手間 | 土間ｺﾝｸﾘｰﾄ | 式 | 1
コンクリート打設手間 | 基礎ｺﾝｸﾘｰﾄ | 式 | 1
コンクリートポンプ圧送 |  | 式 | 1
普通型枠 | 基礎部 | ｍ2 | 24.9
打放型枠 | 地上部 | ｍ2 | 8.2
型枠運搬 |  | 式 | 1
オーバーフロー管
ＶＰ管半割 | φ50 | 箇所 | 2
段鼻
ノンスリップタイル |  | ｍ | 11.7
モルタル金ゴテ | ﾀｲﾙ下地 | ｍ | 11.7
HL H850 手摺:φ42.7
ステンレス製２段手摺 | 手子摺:φ34 @1000 埋込式 | ｍ | 12.2
HL H850 手摺:φ42.7
ステンレス製４段手摺 | 手子摺:φ34 @1000 埋込式 | ｍ | 4.1
グレーチング蓋 | ｽﾃﾝﾚｽ製 W200 歩行用 ﾉﾝｽﾘｯﾌﾟ細目 枠共 | ｍ | 1.3
床
コンクリート刷毛引き |  | ｍ2 | 24.1
天端
コンクリート金ゴテ | W180 | ｍ | 16.3
立上
打放補修 |  | ｍ2 | 8.2
踏面蹴上
モルタル刷毛引き |  | ｍ2 | 3.9
排水溝
防水モルタル塗り |  | ｍ | 1.3
計
（３） 撤去工事
カッター入れ | ｱｽﾌｧﾙﾄ面 | ｍ | 143
t50
アスファルト舗装撤去 | 集積共 | ｍ2 | 108
t100
コンクリート舗装撤去 | 集積共 | ｍ2 | 7.9
砕石敷撤去 | 集積共 | ｍ2 | 1.8
100×240
縁石撤去 | 集積共 | ｍ | 30.7
UU24
Ｕ字側溝撤去 | 集積共 | ｍ | 38.1
300×300×H590
集水桝撤去 | 集積共 | 箇所 | 1
発生材積込 |  | 式 | 1
発生材運搬 |  | 式 | 1
発生材処分 |  | 式 | 1
計

## Ⅱ8他
名 称 | 種別／形状寸法 | 単位 | 数量 | 単 価 | 金 額 | 備 考
Ⅱ－８ 屋上高架水槽基礎改修工事
（１） 直接仮設工事 |  | 式 | 1
（２） 改修工事 |  | 式 | 1
計
（１） 直接仮設工事 | 外部足場は転用教室改修の足場に含む
墨出し |  | 式 | 1
養生 |  | 式 | 1
整理清掃後片付け |  | 式 | 1
計
（２） 改修工事
ﾛｽ分は単価に含む
異形鉄筋 | SD295A D10 | 式 | 1
ﾛｽ分は単価に含む
異形鉄筋 | SD295A D13 | 式 | 1
ﾛｽ分は単価に含む
異形鉄筋 | SD295A D16 | t | 0.1
鉄筋加工組立 |  | 式 | 1
鉄筋運搬費 |  | 式 | 1
接着系ｱﾝｶｰ
あと施工アンカー | D16 45d 下向き | 式 | 1
接着系ｱﾝｶｰ
あと施工アンカー | D13 51d 横向き | 式 | 1
躯体
普通コンクリート | Fc21N/mm2 S18 | ｍ3 | 1.6
コンクリート打設手間 | 基礎 | 式 | 1
コンクリートポンプ圧送 |  | 式 | 1
打放し型枠 | 地上 | ｍ2 | 10.5
型枠運搬費 |  | 式 | 1
目荒し | 床面 | ｍ2 | 0.6
目荒し | 壁面 | ｍ2 | 2.1
打放し面補修 |  | ｍ2 | 10.5
高圧水洗浄 | 15Mpa | ｍ2 | 12.9
基礎天端 | X-2 密着工法 補強ﾒｯｼｭ
ウレタン塗膜防水 | 高反射ｼﾘｺﾝﾄｯﾌﾟｺｰﾄ | ｍ2 | 6.4
立上り | X-2 密着工法 補強ﾒｯｼｭ
ウレタン塗膜防水 | 高反射ｼﾘｺﾝﾄｯﾌﾟｺｰﾄ | ｍ2 | 6.4
平場（既設防水取り合い） | X-2 密着工法 補強ﾒｯｼｭ
ウレタン塗膜防水 | 高反射ｼﾘｺﾝﾄｯﾌﾟｺｰﾄ | ｍ2 | 5.5
平場（脱気筒新設部） | X-1 絶縁工法
ウレタン塗膜防水 | 高反射ｼﾘｺﾝﾄｯﾌﾟｺｰﾄ | 式 | 1
脱気筒 | ｽﾃﾝﾚｽ | 箇所 | 1
下地調整 | ｴﾎﾟｷｼ樹脂ﾓﾙﾀﾙ | ｍ2 | 12.9
設備基礎天端
コンクリート直均し | 防水下地 | ｍ2 | 3.6
防水端部押さえ金物
アルミ目地処理材 |  | ｍ | 18.8
笠木・防水端部
シーリング | MS-2 | ｍ | 18.8
カッター入れ | ｱｽﾌｧﾙﾄ防水 | ｍ | 16.8
アスファルト防水撤去 | 集積共 | ｍ2 | 2.7
アルミ目地処理材撤去 | 集積共 | ｍ | 1.9
笠木・防水端部
シーリング撤去 | MS-2 集積共 | ｍ | 1.9
脱気筒撤去 | ｽﾃﾝﾚｽ 集積共 | 箇所 | 1
発生材積込 |  | 式 | 1
発生材運搬 |  | 式 | 1
発生材処分 |  | 式 | 1
計

## Ⅲ教転
名 称 | 種別／形状寸法 | 単位 | 数量 | 単 価 | 金 額 | 備 考
Ⅲ 転用教室改修工事
南棟2F
Ⅲ－１ 図書室転用改修工事 | 視聴覚室・視聴覚準備室→図書室・図書準備室 | 式 | 1
北棟3F
Ⅲ－２ 普通教室転用改修工事 | 図書室・図書準備室→普通教室 | 式 | 1
計

## 図
名 称 | 種別／形状寸法 | 単位 | 数量 | 単 価 | 金 額 | 備 考
南棟2F
Ⅲ－１ 図書室転用改修工事 | 視聴覚室→図書室
１ 直接仮設工事 |  | 式 | 1
２ 防水工事 |  | 式 | 1
３ 木工事 |  | 式 | 1
４ 金属工事 |  | 式 | 1
５ 左官工事 |  | 式 | 1
６ 建具工事 |  | 式 | 1
７ ガラス工事 |  | 式 | 1
８ 塗装工事 |  | 式 | 1
９ 内装工事 |  | 式 | 1
１０ 雑工事 |  | 式 | 1
１１ 撤去工事 |  | 式 | 1
計
１ 直接仮設工事
墨出し |  | 式 | 1
養生 |  | 式 | 1
整理清掃後片付け |  | 式 | 1
Ⅱ-8屋上高架水槽基礎改修工事用足場共
足場損料 | 内外足場 | 式 | 1
ﾈｯﾄ状養生ｼｰﾄ 防炎1類
災害防止 | 墜落制止用器具(ﾌﾙﾊｰﾈｽ型)共 | 式 | 1
PBt9.5+ﾌｨﾙﾑｼｰﾄt0.5 目地貼ﾃｰﾌﾟ 撤去共
仮設間仕切 | 扉1箇所 鍵付(学校側) | 式 | 1
仮設材運搬費 |  | 式 | 1
計
２ 防水工事
腰壁-壁
シーリング | 変成ｼﾘｺｰﾝ系(MS-2) | ｍ | 2.7
計
３ 木工事
巾木 | H100 補修部共 | ｍ | 25
巾木 | 杉(間伐材) H100×t20 | ｍ | 2.7
腰壁
腰板見切縁 | 杉(間伐材) 45×45 | ｍ | 2.7
腰壁
杉羽目板張り | 杉(間伐材)t12 | ｍ2 | 3.2
腰壁 | ﾎﾞｰﾄﾞ面
横胴縁組 | 米栂 9×45 @450内 | ｍ2 | 3.2
額縁 | 30×60程度 | ｍ | 23
図書室
掲示板木枠 | 65×30 | ｍ | 9.6
図書室
幕板 | ﾗﾜﾝt15 H245 | ｍ | 18
暗幕カーテンボックス | H150×W100 下地補強金物共 | ｍ | 3.6
間仕切壁取り合い部補修
カーテンボックス | H345×W275 下地補強金物共 | ｍ | 0.6
計
４ 金属工事
軽量鉄骨壁下地 | 65形 @450 | ｍ2 | 45.4
軽量鉄骨壁
壁下地開口補強 |  | 式 | 1
軽量鉄骨天井下地 | 19形 下地張りなし @225 | ｍ2 | 25.5
既設壁取り合い部
壁見切縁 | ｱﾙﾐ製 W30 | ｍ2 | 6
計
５ 左官工事
床モルタル塗り | ﾋﾞﾆﾙ系床材下地 | ｍ2 | 141
ピット跡 | t50 溶接金網φ6*150共
床モルタル塗り | ﾋﾞﾆﾙ系床材下地 | ｍ2 | 21
廊下 壁 | ﾎﾞｰﾄﾞ面 小粒仕上 吹付
複層塗材Ｅ | 素地ごしらえ共 | ｍ2 | 6
視聴覚準備室 | 0.2ｍｍ以上1.0ｍｍ未満
ひび割れ補修 | 自動式ｴﾎﾟｷｼ樹脂注入工法 | ｍ | 0.7
視聴覚準備室 | ｱﾝｶｰﾋﾟﾝﾆﾝｸﾞｴﾎﾟｷｼ樹脂注入工法
モルタル浮き補修 | ﾓﾙﾀﾙ面 | ｍ2 | 2.9
視聴覚室 | 0.2ｍｍ以上1.0ｍｍ未満
ひび割れ補修 | 自動式ｴﾎﾟｷｼ樹脂注入工法 | ｍ | 1.2
視聴覚室 | ｱﾝｶｰﾋﾟﾝﾆﾝｸﾞｴﾎﾟｷｼ樹脂注入工法
モルタル浮き補修 | ﾓﾙﾀﾙ面 | ｍ2 | 3.8
計
６ 建具工事
ＳＰ－１ | 1815×2485
鋼製学校間仕切 | 仕上:焼付塗装 付属金物一式共 | 箇所 | 1
ＳＰ－２ | 1815×2485
鋼製学校間仕切 | 仕上:焼付塗装 付属金物一式共 | 箇所 | 1
ＬＳＤ－２ | 800×2100
額入片開き戸 | 仕上:焼付塗装 付属金物一式共 | 箇所 | 1
取付調整運搬手間 |  | 式 | 1
計
７ ガラス工事
ｼｰﾘﾝｸﾞ 清掃共
学校用強化ガラス | t=4 | ｍ2 | 3.7
計
８ 塗装工事
巾木 | 木部 細幅
ＳＯＰ塗 | 工程B種 素地ごしらえ共 | ｍ | 25
額縁 | 木部 細幅
ＳＯＰ塗 | 工程B種 素地ごしらえ共 | ｍ | 23
幕板 | 木部 細幅
ＳＯＰ塗 | 工程B種 素地ごしらえ共 | ｍ | 18
カーテンボックス | 木部 細幅
ＳＯＰ塗 | 工程B種 素地ごしらえ共 | ｍ | 3.6
カーテンボックス | 木部 細幅
ＳＯＰ塗 | 工程B種 素地ごしらえ共 | ｍ | 0.6
幕板 | 木部 細幅
ＳＯＰ塗替 | 工程B種 下地調整RB種共 | ｍ | 27
巾木 | 木部 細幅
ＳＯＰ塗替 | 工程B種 下地調整RB種共 | ｍ | 37.8
額縁 | 木部 細幅
ＳＯＰ塗替 | 工程B種 下地調整RB種共 | ｍ | 69.5
ｶｰﾃﾝﾎﾞｯｸｽ | 木部 細幅
ＳＯＰ塗替 | 工程B種 下地調整RB種共 | ｍ | 28.9
ｶｰﾃﾝﾎﾞｯｸｽ | 木部
ＳＯＰ塗替 | 工程B種 下地調整RB種共 | ｍ2 | 7.5
壁 | ﾎﾞｰﾄﾞ面
ＥＰ－Ｇ塗 | 工程B種 素地ごしらえ共 | ｍ2 | 63.5
壁 | ﾓﾙﾀﾙ面
ＥＰ－Ｇ塗替 | 工程B種 下地調整RB種共 | ｍ2 | 53.5
壁 | ｹｲｶﾙ板面
ＥＰ－Ｇ塗替 | 工程B種 下地調整RB種共 | ｍ2 | 16.4
腰壁巾木 | 木部 細幅
木材保護塗料塗 | 工程B種 素地ごしらえ共 | ｍ | 2.7
腰壁端部見切 | 木部 細幅
木材保護塗料塗 | 工程B種 素地ごしらえ共 | ｍ | 2.7
腰壁 | 木部
木材保護塗料塗 | 工程B種 素地ごしらえ共 | ｍ2 | 3.2
掲示板枠 | 木部 細幅
木材保護塗料塗 | 工程B種 素地ごしらえ共 | ｍ | 9.6
黒板枠 | 木部 細幅
木材保護塗料塗 | 工程B種 素地ごしらえ共 | ｍ | 9.6
計
９ 内装工事
図書室 | 木目調
ビニル床シート | t=2.0 | ｍ2 | 128
準備室・廊下
ビニル床シート | t=2.0 | ｍ2 | 34
壁
せっこうボード張り（GB-R） | t9.5 継目処理 GB-Rt12.5下地共 | ｍ2 | 61.1
背面壁
せっこうボード張り（GB-R） | t9.5 継目処理 GB-Rt12.5下地共 | ｍ2 | 24.8
背面壁
グラスウール充填 | t50 32kg/m3 | ｍ2 | 24.8
天井
化粧せっこうボード(GB-D) | t=9.5 突付け | ｍ2 | 25.5
天井廻縁 | 塩ﾋﾞ製 | ｍ | 26.7
壁掲示版 | ｼｰﾄ,合板,木下地,押縁共 | ｍ2 | 2.9
１時間耐火 両面
一時間耐火間仕切壁 | LGS65 GB-Ft12.5+t12.5 継目処理 | ｍ2 | 13.5
耐火壁シール処理 |  | ｍ | 34.4
計
１０ 雑工事
室名札 | W275×H80 平付型 | 箇所 | 2
固定式曲面黒板取付 | W3600×H1200 | 箇所 | 1
間仕切壁改修部
カーテンレール一時撤去復旧 | レール2本 | 式 | 1
視聴覚準備室
スチールラック一時移設 | W1500×D500×H1800 | 箇所 | 2
換気レジスター部（準備室） | 470×270
塞ぎパネル | ｱﾙﾐ複合板 t3.0 | 箇所 | 1
計
１１ 撤去工事
W275×H80
室名札撤去 | 集積共 | 箇所 | 2
H100
木製巾木撤去 | 集積共 | ｍ | 24.7
470×270
換気レジスター撤去 | 集積共 | 箇所 | 1
段鼻ノンスリップ撤去 | 集積共 | ｍ | 4.4
W200
配線ピット撤去 | 集積共 | ｍ | 31.6
W300
配線ピット撤去 | 集積共 | ｍ | 5
450角
床点検口撤去 | 集積共 | 箇所 | 1
H600
床組撤去 | 集積共 | ｍ2 | 7.1
床 | t15
ベニヤ撤去 | 集積共 | ｍ2 | 7.1
床 | 集積共 ｱｽﾍﾞｽﾄ含有建材
ビニル床タイル撤去 | t=2.5 | ｍ2 | 123
床
モルタル下地撤去 | 集積共 | ｍ2 | 141
教壇下
シンダーコン撤去 | 集積共 | ｍ3 | 3
床
カッター入れ | ﾌﾛｰﾘﾝｸﾞ+ﾓﾙﾀﾙ面 集積共 | ｍ | 10.6
木製間仕切撤去 | 集積共 | ｍ2 | 30.9
壁 | t6
ベニヤ撤去 | 集積共 | ｍ2 | 11
壁 | t15
ベニヤ撤去 | 集積共 | ｍ2 | 46.6
H250×t15
幕板撤去 | 集積共 | ｍ | 9.4
天井 | t9 ｱｽﾍﾞｽﾄ含有建材
化粧せっこうボード撤去 | 集積共 | ｍ2 | 23.8
カッター入れ | ﾎﾞｰﾄﾞ面 | ｍ | 32.9
軽量鉄骨天井下地撤去 | 集積共 | ｍ2 | 23.8
W100×H100
カーテンボックス撤去 | 集積共 | ｍ | 8
暗幕カーテンレール撤去 | 集積共 | ｍ | 8
φ34
ステンレス手摺撤去 | 集積共 | ｍ | 4
W180×H150
スクリーンボックス撤去 | 集積共 | ｍ | 2.7
W180×H150
ＯＨＰ取付枠撤去 | 集積共 | ｍ | 1.8
W5800×D2100×H150
教壇撤去 | 集積共 | 箇所 | 1
W4800×H1200
引分黒板撤去 | 集積共 | 箇所 | 1
合板･木下地共
掲示板撤去 | 集積共 | ｍ2 | 7.6
テレビ台吊具撤去 | 集積共 | 箇所 | 4
地図掛金物撤去 | 集積共 | 箇所 | 1
W1800×H2490×2,W3700×H2800×3
カーテン撤去 | W8300×H2800×2 集積共 | 式 | 1
ガラス撤去 | 集積共 | ｍ2 | 4
AP-1,2
アルミ製引違い戸撤去 | 集積共 | ｍ2 | 7.9
WD-1
木製片開き戸撤去 | 集積共 | ｍ2 | 1.5
WW-1
木製窓撤去 | 集積共 | ｍ2 | 2
発生材積込 | ｱｽﾍﾞｽﾄ含有建材含む | 式 | 1
発生材運搬 | ｱｽﾍﾞｽﾄ含有建材含む | 式 | 1
発生材処分 | ｱｽﾍﾞｽﾄ含有建材含む | 式 | 1
計

## 普
名 称 | 種別／形状寸法 | 単位 | 数量 | 単 価 | 金 額 | 備 考
北棟3F
Ⅲ－２ 普通教室転用改修工事 | 図書室→普通教室
１ 直接仮設工事 |  | 式 | 1
２ 防水工事 |  | 式 | 1
３ 木工事 |  | 式 | 1
４ 金属工事 |  | 式 | 1
５ 左官工事 |  | 式 | 1
６ 建具工事 |  | 式 | 1
７ ガラス工事 |  | 式 | 1
８ 塗装工事 |  | 式 | 1
９ 内装工事 |  | 式 | 1
１０ 雑工事 |  | 式 | 1
１１ 撤去工事 |  | 式 | 1
計
１ 直接仮設工事
墨出し |  | 式 | 1
養生 |  | 式 | 1
整理清掃後片付け |  | 式 | 1
足場損料 | 内外足場 | 式 | 1
ﾈｯﾄ状養生ｼｰﾄ 防炎1類
災害防止 | 墜落制止用器具(ﾌﾙﾊｰﾈｽ型)共 | 式 | 1
PBt9.5+ﾌｨﾙﾑｼｰﾄt0.5 目地貼ﾃｰﾌﾟ 撤去共
仮設間仕切 | 扉1箇所 鍵付(学校側) | 式 | 1
仮設材運搬費 |  | 式 | 1
計
２ 防水工事
腰壁-壁
シーリング | 変成ｼﾘｺｰﾝ系(MS-2) | ｍ | 44.3
建具周囲
シーリング | ｼﾘｺｰﾝ系(SR-1) | ｍ | 8.3
計
３ 木工事
巾木 | 杉(間伐材) H100×t20 | ｍ | 37.2
腰壁
腰板見切縁 | 杉(間伐材) 45×45 | ｍ | 44.3
腰壁
腰板出隅見切縁 | 杉(間伐材) 45×45 | ｍ | 6.3
腰壁
杉羽目板張り | 杉(間伐材)t12 | ｍ2 | 34
腰壁 | 既設ﾓﾙﾀﾙ面
横胴縁組 | 米栂 9×45 @450内 | ｍ2 | 23.3
腰壁 | ﾎﾞｰﾄﾞ面
横胴縁組 | 米栂 9×45 @450内 | ｍ2 | 10.7
フック取付下地板 | H60×t20 | ｍ | 3.4
掲示板木枠 | 65×30 | ｍ | 75.6
額縁 | 30×60程度 | ｍ | 23
計
４ 金属工事
軽量鉄骨壁下地 | 65形 @450 | ｍ2 | 43.7
軽量鉄骨天井下地 | 19形 下地張りなし @225 | ｍ2 | 37.2
耐火間仕切壁共
壁下地開口補強 |  | 式 | 1
計
５ 左官工事
床モルタル塗り | ﾌﾛｰﾘﾝｸﾞﾌﾞﾛｯｸ下地 | ｍ2 | 15.3
壁 | ﾎﾞｰﾄﾞ面 小粒仕上 吹付
複層塗材Ｅ | 素地ごしらえ共 | ｍ2 | 9
壁 | 既設ﾓﾙﾀﾙ面 小粒仕上 吹付
複層塗材Ｅ | 下地調整共 | ｍ2 | 21.8
外壁（換気レジスター部） | ﾓﾙﾀﾙ面 下地調整C-1共
防水型複層塗材Ｅ | ｼﾘｺﾝﾄｯﾌﾟｺｰﾄ共 | 箇所 | 1
換気レジスター部
防水モルタル詰め | 200×200 溶接金網φ6*150共 | 箇所 | 1
防水モルタル詰め | 建具廻り | ｍ | 6.8
図書準備室 | 0.2ｍｍ以上1.0ｍｍ未満
ひび割れ補修 | 自動式ｴﾎﾟｷｼ樹脂注入工法 | ｍ | 2.9
図書準備室 | ｱﾝｶｰﾋﾟﾝﾆﾝｸﾞｴﾎﾟｷｼ樹脂注入工法
モルタル浮き補修 | ﾓﾙﾀﾙ面 | ｍ2 | 0.8
図書室 | 0.2ｍｍ以上1.0ｍｍ未満
ひび割れ補修 | 自動式ｴﾎﾟｷｼ樹脂注入工法 | ｍ | 6.2
図書室 | ｱﾝｶｰﾋﾟﾝﾆﾝｸﾞｴﾎﾟｷｼ樹脂注入工法
モルタル浮き補修 | ﾓﾙﾀﾙ面 | ｍ2 | 3
計
６ 建具工事
ＡＷ－１（カバー工法）
２連２段引違い窓 | 2020×2800 付属金物一式共 | 箇所 | 1
アングルピース |  | 式 | 1
二重水切り |  | 式 | 1
ＳＰ－３ | 8180×2465
鋼製学校間仕切 | 仕上:焼付塗装 付属金物一式共 | 箇所 | 1
ＳＰ－４ | 1890×1900
鋼製学校間仕切 | 仕上:焼付塗装 付属金物一式共 | 箇所 | 1
取付調整運搬費 |  | 式 | 1
計
７ ガラス工事
ｼｰﾘﾝｸﾞ 清掃共
学校用強化ガラス | t=4 | ｍ2 | 12.4
計
８ 塗装工事
床 | ﾌﾛｰﾘﾝｸﾞ面 工程B種
水性ポリウレタン樹脂塗料塗 | 下地調整RB種共 3回(最終2液)塗り | ｍ2 | 135
ﾌｯｸ取付下地板 | 木部 細幅
ＳＯＰ塗 | 工程B種 素地ごしらえ共 | ｍ | 3.4
幕板 | 木部 細幅
ＳＯＰ塗替 | 工程B種 下地調整RB種共 | ｍ | 15.3
額縁 | 木部 細幅
ＳＯＰ塗替 | 工程B種 下地調整RB種共 | ｍ | 66.2
ｶｰﾃﾝﾎﾞｯｸｽ | 木部 細幅
ＳＯＰ塗替 | 工程B種 下地調整RB種共 | ｍ | 24.7
壁 | ﾎﾞｰﾄﾞ面
ＥＰ－Ｇ塗 | 工程B種 素地ごしらえ共 | ｍ2 | 11.3
壁 | ﾓﾙﾀﾙ面
ＥＰ－Ｇ塗替 | 工程B種 下地調整RB種共 | ｍ2 | 9.5
梁型 | ﾓﾙﾀﾙ面
ＥＰ－Ｇ塗替 | 工程B種 下地調整RB種共 | ｍ2 | 8.1
腰壁巾木 | 木部 細幅
木材保護塗料塗 | 工程B種 素地ごしらえ共 | ｍ | 37.2
腰壁 | 木部
木材保護塗料塗 | 工程B種 素地ごしらえ共 | ｍ2 | 34
腰壁端部見切 | 木部 細幅
木材保護塗料塗 | 工程B種 素地ごしらえ共 | ｍ | 44.3
腰壁出隅見切 | 木部 細幅
木材保護塗料塗 | 工程B種 素地ごしらえ共 | ｍ | 6.3
掲示板枠 | 木部 細幅
木材保護塗料塗 | 工程B種 素地ごしらえ共 | ｍ | 75.6
黒板枠 | 木部 細幅
木材保護塗料塗 | 工程B種 素地ごしらえ共 | ｍ | 33.6
額縁 | 木部 細幅
ＳＯＰ塗 | 工程B種 素地ごしらえ共 | ｍ | 23
計
９ 内装工事
床 | 塗装品
フローリングブロック | ﾌﾞﾅ t15 | ｍ2 | 15.3
床 | #30 #50 #80
サンダー掛け | 3回掛け | ｍ2 | 135
壁
せっこうボード張り（GB-R） | t9.5 継目処理 GB-Rt12.5下地共 | ｍ2 | 16.2
背面壁
せっこうボード張り（GB-R） | t9.5 継目処理 GB-Rt12.5下地共 | ｍ2 | 27.6
背面壁
グラスウール充填 | t50 32kg/m3 | ｍ2 | 27.6
天井
化粧せっこうボード(GB-D) | t=9.5 突付け | ｍ2 | 37.2
天井廻縁 | 塩ﾋﾞ製 | ｍ | 23
壁掲示版 | ｼｰﾄ,合板,木下地,押縁共 | ｍ2 | 32
１時間耐火 両面
一時間耐火間仕切壁 | LGS65 GB-Ft12.5+t12.5 継目処理 | ｍ2 | 29.7
耐火壁シール処理 |  | ｍ | 70.4
計
１０ 雑工事
室名札 | W275×H80 平付型 | 箇所 | 2
ﾎｰﾛｰ 暗線入
固定式曲面黒板取付 | W3600×H1200 | 箇所 | 2
ﾎｰﾛｰ 週間予定表入
平面黒板（背面） | W2700×H900 | 箇所 | 2
教師用戸棚 | W1290×D540×H1200 | 箇所 | 2
生徒用ロッカー | W6195×D470×H1135 塞ぎ板共 | 箇所 | 1
生徒用ロッカー | W6195×D470×H1135 | 箇所 | 1
掃除道具入 | W500×D470×H1900 | 箇所 | 2
軽量用ﾊﾝｶﾞｰ
ピクチャーレール | ﾗﾝﾅｰ･ﾊﾝｶﾞｰ共 | ｍ | 14.7
フック | ｽﾃﾝﾚｽ製 10箇所 | 室 | 2
既設図書室⇒新設図書室 | 転倒防止金物一時取外し・再設置共
書架移設 | 書架A 23箇所（W1800×D270×H1050） | 式 | 1
書架B 6箇所（W1800×D270×H1800）
書架C 5箇所（W1820×D270×H1620）
既設準備室⇒新設準備室 | その他書架 4箇所 （W1800×D270×H1800）
書架移設 | その他書架 4箇所 （W1800×D270×H1050） | 式 | 1
救助袋移設 | 一時撤去・再取付・動作確認共 | 箇所 | 1
計
１１ 撤去工事
W275×H80
室名札撤去 | 集積共 | 箇所 | 2
コンクリート撤去 | 集積共 | ｍ3 | 0.2
カッター入れ | ｺﾝｸﾘｰﾄ面 | ｍ | 1.5
H100
木製巾木撤去 | 集積共 | ｍ | 13.6
内部 | 470×270
換気レジスター撤去 | 集積共 | 箇所 | 7
外部 | 470×270
換気レジスター撤去 | 集積共 | 箇所 | 1
床 | t15
フローリングブロック撤去 | 集積共 | ｍ2 | 25.6
床
モルタル下地撤去 | 集積共 | ｍ2 | 25.6
床
カッター入れ | ﾌﾛｰﾘﾝｸﾞ+ﾓﾙﾀﾙ面 集積共 | ｍ | 34.9
木製間仕切撤去 | 集積共 | ｍ2 | 44.9
壁 | t6
ベニヤ撤去 | 集積共 | ｍ2 | 3.8
壁 | t15
ベニヤ撤去 | 集積共 | ｍ2 | 37.5
天井 | t9 ｱｽﾍﾞｽﾄ含有建材
化粧せっこうボード撤去 | 集積共 | ｍ2 | 37.7
梁型
パーライト撤去 | 集積共 | ｍ2 | 7.2
カッター入れ | ﾎﾞｰﾄﾞ面 | ｍ | 23
軽量鉄骨天井下地撤去 | 集積共 | ｍ2 | 37.7
W3600×H1200
正面黒板撤去 | 集積共 | 箇所 | 1
合板･木下地共
掲示板撤去 | 集積共 | ｍ2 | 2.7
W550×D600×H1900
掃除用具入撤去 | 集積共 | 箇所 | 1
建具周囲はつり | 集積共 | ｍ | 6.8
建具ー周囲
シーリング撤去 | 集積共 | ｍ | 6.8
W3700×H2800×3
カーテン撤去 | W8300×H2800×2 集積共 | 式 | 1
ガラス撤去 | 集積共 | ｍ2 | 5.9
AW-1
アルミサッシ一部撤去 | 集積共 | ｍ2 | 5.7
AP-3
アルミ製ﾊﾟｰﾃｨｼｮﾝ撤去 | 集積共 | ｍ2 | 8.3
AP-4
アルミ製引違い戸撤去 | 集積共 | ｍ2 | 4
WD-1
木製片開き戸撤去 | 集積共 | ｍ2 | 1.5
発生材積込 | ｱｽﾍﾞｽﾄ含有建材含む | 式 | 1
発生材運搬 | ｱｽﾍﾞｽﾄ含有建材含む | 式 | 1
発生材処分 | ｱｽﾍﾞｽﾄ含有建材含む | 式 | 1
計

## Ⅳ防
名 称 | 種別／形状寸法 | 単位 | 数量 | 単 価 | 金 額 | 備 考
Ⅳ 屋上防水等改修工事
Ⅳ－１ 北棟屋上防水改修工事 |  | 式 | 1
Ⅳ－２ 渡り廊下屋上防水改修工事 |  | 式 | 1
計

## Ⅳ1北
名 称 | 種別／形状寸法 | 単位 | 数量 | 単 価 | 金 額 | 備 考
Ⅳ－１ 北棟屋上防水改修工事
１ 直接仮設工事 |  | 式 | 1
２ 防水改修工事 |  | 式 | 1
計
１ 直接仮設工事
養生 |  | 式 | 1
整理清掃後片付け |  | 式 | 1
設備撤去跡外壁補修用足場共
足場損料 | 外部足場 | 式 | 1
ﾈｯﾄ状養生ｼｰﾄ 防炎1類
災害防止 | 墜落制止用器具(ﾌﾙﾊｰﾈｽ型)共 | 式 | 1
仮設材運搬費 |  | 式 | 1
計
２ 防水改修工事
平場
高圧水洗 | 15Mpa | ｍ2 | 288
溝
高圧水洗 | 15Mpa | ｍ2 | 39.8
立上り
高圧水洗 | 15Mpa | ｍ2 | 34.4
笠木・見付（空調設備配管撤去部）
高圧水洗 | 15Mpa | ｍ2 | 3.6
平場 | X-1 絶縁工法
ウレタン塗膜防水 | 高反射ｼﾘｺﾝﾄｯﾌﾟｺｰﾄ | ｍ2 | 288
溝 | X-2 密着工法 補強ﾒｯｼｭ
ウレタン塗膜防水 | 高反射ｼﾘｺﾝﾄｯﾌﾟｺｰﾄ | ｍ2 | 39.8
立上り | X-2 密着工法 補強ﾒｯｼｭ
ウレタン塗膜防水 | 高反射ｼﾘｺﾝﾄｯﾌﾟｺｰﾄ | ｍ2 | 34.4
笠木・見付（空調設備配管撤去部） | X-2 密着工法 補強ﾒｯｼｭ
ウレタン塗膜防水 | 高反射ｼﾘｺﾝﾄｯﾌﾟｺｰﾄ | ｍ2 | 3.6
溝
下地調整 | ｴﾎﾟｷｼ樹脂ﾓﾙﾀﾙ | ｍ2 | 39.8
立上り
下地調整 | ｴﾎﾟｷｼ樹脂ﾓﾙﾀﾙ | ｍ2 | 34.4
笠木・見付（空調設備配管撤去部）
下地調整 | ｴﾎﾟｷｼ樹脂ﾓﾙﾀﾙ | ｍ2 | 3.6
下地活性剤塗布 |  | ｍ2 | 288
防水端部押さえ金物
アルミ目地処理材 |  | ｍ | 93.2
笠木・防水端部
シーリング | MS-2 | ｍ | 93.2
脱気筒 | ｽﾃﾝﾚｽ | 箇所 | 5
竪型
改修用ドレイン | φ100 | 箇所 | 4
ﾄﾞﾚﾝｷｬｯﾌﾟ共
改修用ドレイン | 100横引用 | 箇所 | 1
カッター入れ | ｱｽﾌｧﾙﾄ防水 | ｍ | 88.4
アスファルト防水撤去 | 集積共 | ｍ2 | 77
アルミ目地処理材撤去 | 集積共 | ｍ | 93.2
笠木・防水端部
シーリング撤去 | MS-2 | ｍ | 93.2
φ100
ドレイン撤去 | 集積共 | 箇所 | 5
（外壁面設備撤去部補修）
外壁・庇 | 既設吹付面
高圧水洗浄 | 30MPa | ｍ2 | 20.6
梁天端 | 既設ﾓﾙﾀﾙ面
高圧水洗浄 | 15MPa | ｍ2 | 1.3
梁天端 | X-2 密着工法 補強ﾒｯｼｭ
ウレタン塗膜防水 | 高反射ｼﾘｺﾝﾄｯﾌﾟｺｰﾄ | ｍ2 | 1.3
梁天端 | 防水ﾓﾙﾀﾙ面
下地調整 | ｴﾎﾟｷｼ樹脂ﾓﾙﾀﾙ | ｍ2 | 1.3
外壁・庇 | ﾓﾙﾀﾙ,ｺﾝｸﾘｰﾄ面 下地調整C-1共
防水型複層塗材Ｅ | ｼﾘｺﾝﾄｯﾌﾟｺｰﾄ共 2色塗分け共 | ｍ2 | 20.6
軒天 | ｺﾝｸﾘｰﾄ面 下地調整C-1共
トップコート | ｼﾘｺﾝ系 | ｍ2 | 0.8
発生材積込 |  | 式 | 1
発生材運搬 |  | 式 | 1
発生材処分 |  | 式 | 1
計

## Ⅳ2渡
名 称 | 種別／形状寸法 | 単位 | 数量 | 単 価 | 金 額 | 備 考
Ⅳ－２ 渡り廊下屋上防水改修工事
１ 直接仮設工事 |  | 式 | 1
２ 防水改修工事 |  | 式 | 1
計
１ 直接仮設工事
養生 |  | 式 | 1
整理清掃後片付け |  | 式 | 1
計
２ 防水改修工事
高圧水洗浄 | 15Mpa | ｍ2 | 39.2
溝
高圧水洗 | 15Mpa | ｍ2 | 11.6
立上り
高圧水洗 | 15Mpa | ｍ2 | 8.6
笠木・見付（EXP.Jｶﾊﾞｰ部）
高圧水洗 | 15Mpa | ｍ2 | 11.5
平場 | X-1 絶縁工法
ウレタン塗膜防水 | 高反射ｼﾘｺﾝﾄｯﾌﾟｺｰﾄ | ｍ2 | 39.2
溝 | X-2 密着工法 補強ﾒｯｼｭ
ウレタン塗膜防水 | 高反射ｼﾘｺﾝﾄｯﾌﾟｺｰﾄ | ｍ2 | 11.6
立上り | X-2 密着工法 補強ﾒｯｼｭ
ウレタン塗膜防水 | 高反射ｼﾘｺﾝﾄｯﾌﾟｺｰﾄ | ｍ2 | 8.6
笠木・見付（EXP.Jｶﾊﾞｰ部） | X-2 密着工法 補強ﾒｯｼｭ
ウレタン塗膜防水 | 高反射ｼﾘｺﾝﾄｯﾌﾟｺｰﾄ | ｍ2 | 11.5
溝
下地調整 | ｴﾎﾟｷｼ樹脂ﾓﾙﾀﾙ | ｍ2 | 11.6
立上り
下地調整 | ｴﾎﾟｷｼ樹脂ﾓﾙﾀﾙ | ｍ2 | 8.6
笠木・見付（EXP.Jｶﾊﾞｰ部）
下地調整 | ｴﾎﾟｷｼ樹脂ﾓﾙﾀﾙ | ｍ2 | 39.2
下地活性剤塗布 |  | ｍ2 | 39.2
防水端部押さえ金物
アルミ目地処理材 |  | ｍ | 36
笠木・防水端部
シーリング | MS-2 | ｍ | 36
EXP.Jｶﾊﾞｰ
シーリング | MS-2 | ｍ | 10
脱気筒 | ｽﾃﾝﾚｽ | 箇所 | 1
竪型
改修用ドレイン | φ100 | 箇所 | 1
ＥＸＰ．Ｊカバー取外･再取付 | W650 | ｍ | 5
カッター入れ | ｱｽﾌｧﾙﾄ防水 | ｍ | 7.6
アスファルト防水撤去 | 集積共 | ｍ2 | 20.2
アルミ目地処理材撤去 | 集積共 | ｍ | 36
笠木・防水端部
シーリング撤去 | MS-2 | ｍ | 46
φ100
ドレイン撤去 | 集積共 | 箇所 | 1
発生材積込 |  | 式 | 1
発生材運搬 |  | 式 | 1
発生材処分 |  | 式 | 1
計

## Ｖ格技棟
名 称 | 種別／形状寸法 | 単位 | 数量 | 単 価 | 金 額 | 備 考
Ⅴ 格技棟改修工事
Ｖ－１ 保全工事 |  | 式 | 1
Ｖ－２ 保全外工事 |  | 式 | 1
計

## V-1保全
名 称 | 種別／形状寸法 | 単位 | 数量 | 単 価 | 金 額 | 備 考
Ｖ－１ 保全工事
１ 屋根改修工事 |  | 式 | 1
２ 外壁改修工事 |  | 式 | 1
計

## V-1-1屋根
名 称 | 種別／形状寸法 | 単位 | 数量 | 単 価 | 金 額 | 備 考
１ 屋根改修工事
（１） 直接仮設工事 |  | 式 | 1
（２） 屋根改修工事 |  | 式 | 1
計
（１） 直接仮設工事
養生 |  | 式 | 1
整理清掃後片付け |  | 式 | 1
計
（２） 屋根改修工事
水洗い |  | ｍ2 | 74.2
ガルバリウム鋼板重ね葺き | t0.5 | ｍ2 | 698
硬質ウレタンフォーム | t=25 | ｍ2 | 698
改質アスファルトルーフィング |  | ｍ2 | 698
軒先納め | 唐草、桟鼻ｷｬｯﾌﾟ、面戸共 | ⅿ | 106
棟包み |  | ⅿ | 10
止面戸 | ｴﾌﾟﾛﾝ面戸共 | ⅿ | 20
棟包み（下り棟） |  | ⅿ | 60.9
止面戸（下り棟） | ｴﾌﾟﾛﾝ面戸共 | ⅿ | 122
屋根
塩ビ製角型軒樋 | Ｗ150 取付金物共 | ｍ | 106
渡り廊下
折版用塩ビ製角型軒樋 | Ｗ150 取付金物共 | ｍ | 23
軒先鋼板 | 1級
ＤＰ塗替 | 下地調整RB種・錆止め共 | ｍ2 | 74.2
塩ビ製角型軒樋撤去 | 取付金物共 集積共 | ｍ | 106
折版用塩ビ製角型軒樋撤去 | 取付金物共 集積共 | ｍ | 23
発生材積込 |  | 式 | 1
発生材運搬 |  | 式 | 1
発生材処分 |  | 式 | 1
計

## V-1-2外壁
名 称 | 種別／形状寸法 | 単位 | 数量 | 単 価 | 金 額 | 備 考
２ 外壁改修工事
（１） 直接仮設工事 |  | 式 | 1
（２） 外壁改修工事 |  | 式 | 1
計
（１） 直接仮設工事
養生 | 外壁改修 | 式 | 1
整理清掃後片付け | 外壁改修 | 式 | 1
足場損料 | W900 くさび緊結式 手摺先行 | 式 | 1
足場損料 | 移動足場 | 式 | 1
ﾈｯﾄ状養生ｼｰﾄ 防炎1類
災害防止 | 墜落制止用器具(ﾌﾙﾊｰﾈｽ型)共 | 式 | 1
床養生 | 合板＋床ｼｰﾄ | 式 | 1
整理清掃後片付け | ｱﾘｰﾅ床 | 式 | 1
仮設材運搬 |  | 式 | 1
計
（２） 外壁改修工事
水洗い | 巾木 | ｍ2 | 66.2
水洗い | CON ｻｲﾃﾞｨﾝｸﾞ | ｍ2 | 341
建具周りシーリング | MS-2 | ｍ | 286
水切りシーリング | MS-2 | ｍ | 116
ガラスシーリング | SR-1 | ｍ | 971
外壁金物取合シーリング | MS-2 | ｍ | 194
アルミ廻縁 |  | ｍ | 90.4
ビニル製廻縁 |  | ｍ | 90.4
塩ビ製竪樋 | ｶﾗｰVPφ100 掴み金物共 | ｍ | 60.3
ケイ酸カルシウム板 | t=6目透かし | ｍ2 | 35.9
コンクリート面
可とう形改修塗材E | ｼﾘｺﾝﾄｯﾌﾟｺｰﾄ共 | ｍ2 | 5
サイディング面
可とう形改修塗材E | ｼﾘｺﾝﾄｯﾌﾟｺｰﾄ共 | ｍ2 | 336
ケイカル面
ＥＰ－Ｇ塗 | B種（見上げ）,素地ごしらえ共 | ｍ2 | 35.9
床下換気口 | 1級
ＤＰ塗替 | 下地調整RB種・錆止め共 | ｍ2 | 7.1
コンクリート巾木、サイディング
クラック補修 | 自動低圧式エポキシ樹脂注入工法 | ⅿ | 8.3
サイディング
既設外壁材補修 | クラック・欠損部・固定不良補修 | 式 | 1
既設鋼製下足入れ仮撤去復旧 |  | 式 | 1
既設アルミ面格子仮撤去復旧 |  | 式 | 1
上裏 | ｱｽﾍﾞｽﾄ含有材
大平板撤去 | t=5 集積共 | ｍ2 | 35.9
アルミ廻縁撤去 | 集積共 | ｍ | 90.4
ビニル製廻縁撤去 | 集積共 | ｍ | 90.4
塩ビ製竪樋撤去 | 集積共 | ｍ | 60.3
シーリング撤去 | 集積共 | ｍ | 1567
発生材積込 | ｱｽﾍﾞｽﾄ含有材含む | 式 | 1
発生材運搬 | ｱｽﾍﾞｽﾄ含有材含む | 式 | 1
発生材処分 | ｱｽﾍﾞｽﾄ含有材含む | 式 | 1
計

## V-2保全外
名 称 | 種別／形状寸法 | 単位 | 数量 | 単 価 | 金 額 | 備 考
Ｖ－２ 保全外工事
（１） 直接仮設工事 |  | 式 | 1
（２） 改修工事 |  | 式 | 1
計
（１） 直接仮設工事
養生 |  | 式 | 1
整理清掃後片付け |  | 式 | 1
足場損料 | 脚立足場 | 式 | 1
計
（２） 改修工事
水洗い |  | ｍ2 | 232
渡り廊下 | 1級
折版屋根ＤＰ塗替 | 下地調整RB種・錆止め共 | ｍ2 | 116
渡り廊下（上裏） | 1級
折版屋根ＤＰ塗替 | 下地調RB種整・錆止め共 | ｍ2 | 116
渡り廊下 | 1級
鉄骨部ＤＰ塗替 | 下地調整RB種・錆止め共 | ｍ2 | 51.8
既設配管類 | 1級
ＤＰ塗替 | 下地調整RB種共 | 式 | 1
木部
ＯＳＣＬ塗替 | 下地調整RB種共 | ｍ2 | 5
計

## 【原本】 (hidden)
|  |  | 見積書入力用シート【材工別】 | [16 empty] | 内訳書計上用シート【材工共】
計算用 |  | 1 | 工事名称 | 安祥中学校校舎改修第2期主体工事 | [15 empty] | 工事名称 | 安祥中学校校舎改修第2期主体工事
| 採用徴集先合計金額 | 0 | 科 目 | [6 empty] | 見積徴集先 | [9 empty] | 科 目 | 0 | [5 empty] | 見積徴集先
| ﾒｰｶｰｶｳﾝﾄ | 0 | 種 別 | [6 empty] | ◎ |  | ◎ |  | ◎ |  | ◎ |  | ◎ |  | 種 別 | 0 | [5 empty] | ◎ |  | ◎ |  | ◎ |  | ◎ |  | ◎
|  | 1 | 名 称 | 摘 要 | 数量 | 単位 | 決定単価 | 決定金額 | 最低 見積単価 | Ａ社 |  | Ｂ社 |  | Ｃ社 |  | Ｄ社 |  | Ｅ社 |  | 名 称 | 摘 要 | 数量 | 単位 | 決定単価 | 決定金額 | 採用見積 単価 | Ａ社 |  | Ｂ社 |  | Ｃ社 |  | Ｄ社 |  | Ｅ社
[27 empty] | 0 |  | 0 |  | 0 |  | 0 |  | 0
[7 empty] | 80% |  | 100% | 単価 | 金額 | 単価 | 金額 | 単価 | 金額 | 単価 | 金額 | 単価 | 金額 |  |  |  |  | 80% |  | 100% | 単価 | 金額 | 単価 | 金額 | 単価 | 金額 | 単価 | 金額 | 単価 | 金額
|  |  | 【Ⅱ廊下】 |  |  |  | 0 |  | 0 |  | 0 |  | 0 |  | 0 |  | 0 |  | 0 | 【Ⅱ廊下】 | 0 | 0 | 0 | 0 |  | 0 | 0 | 0 | 0 | 0 | 0 | 0 | 0 | 0 | 0 | 0
[7 empty] | 0 |  | 0 |  | 0 |  | 0 |  | 0 |  | 0 |  | 0 | 0 | 0 | 0 | 0 | 0 |  | 0 | 0 | 0 | 0 | 0 | 0 | 0 | 0 | 0 | 0 | 0
[7 empty] | 0 |  | 0 |  | 0 |  | 0 |  | 0 |  | 0 |  | 0 | 0 | 0 | 0 | 0 | 0 |  | 0 | 0 | 0 | 0 | 0 | 0 | 0 | 0 | 0 | 0 | 0
[7 empty] | 0 |  | 0 |  | 0 |  | 0 |  | 0 |  | 0 |  | 0 | 0 | 0 | 0 | 0 | 0 |  | 0 | 0 | 0 | 0 | 0 | 0 | 0 | 0 | 0 | 0 | 0
[7 empty] | 0 |  | 0 |  | 0 |  | 0 |  | 0 |  | 0 |  | 0 | 0 | 0 | 0 | 0 | 0 |  | 0 | 0 | 0 | 0 | 0 | 0 | 0 | 0 | 0 | 0 | 0
[7 empty] | 0 |  | 0 |  | 0 |  | 0 |  | 0 |  | 0 |  | 0 | 0 | 0 | 0 | 0 | 0 |  | 0 | 0 | 0 | 0 | 0 | 0 | 0 | 0 | 0 | 0 | 0
[7 empty] | 0 |  | 0 |  | 0 |  | 0 |  | 0 |  | 0 |  | 0 | 0 | 0 | 0 | 0 | 0 |  | 0 | 0 | 0 | 0 | 0 | 0 | 0 | 0 | 0 | 0 | 0
[7 empty] | 0 |  | 0 |  | 0 |  | 0 |  | 0 |  | 0 |  | 0 | 0 | 0 | 0 | 0 | 0 |  | 0 | 0 | 0 | 0 | 0 | 0 | 0 | 0 | 0 | 0 | 0
[7 empty] | 0 |  | 0 |  | 0 |  | 0 |  | 0 |  | 0 |  | 0 | 0 | 0 | 0 | 0 | 0 |  | 0 | 0 | 0 | 0 | 0 | 0 | 0 | 0 | 0 | 0 | 0
[7 empty] | 0 |  | 0 |  | 0 |  | 0 |  | 0 |  | 0 |  | 0 | 0 | 0 | 0 | 0 | 0 |  | 0 | 0 | 0 | 0 | 0 | 0 | 0 | 0 | 0 | 0 | 0
[7 empty] | 0 |  | 0 |  | 0 |  | 0 |  | 0 |  | 0 |  | 0 | 0 | 0 | 0 | 0 | 0 |  | 0 | 0 | 0 | 0 | 0 | 0 | 0 | 0 | 0 | 0 | 0
[7 empty] | 0 |  | 0 |  | 0 |  | 0 |  | 0 |  | 0 |  | 0 | 0 | 0 | 0 | 0 | 0 |  | 0 | 0 | 0 | 0 | 0 | 0 | 0 | 0 | 0 | 0 | 0
[7 empty] | 0 |  | 0 |  | 0 |  | 0 |  | 0 |  | 0 |  | 0 | 0 | 0 | 0 | 0 | 0 |  | 0 | 0 | 0 | 0 | 0 | 0 | 0 | 0 | 0 | 0 | 0
|  |  | 小計 |  |  |  |  | 0 |  |  | 0 |  | 0 |  | 0 |  | 0 |  | 0
|  |  | 諸経費 | 法定福利費を除く | 1 | 式 | 0 |  | 0 |  | 0 |  | 0 |  | 0 |  | 0 |  | 0
|  |  | 法定福利費 |  | 1 | 式 | 0 |  | 0 |  | 0 |  | 0 |  | 0 | 0 | 0 |  | 0
[7 empty] | 0 |  | 0 |  | 0 |  | 0 |  | 0 |  | 0 |  | 0
[7 empty] | 0 |  | 0 |  | 0 |  | 0 |  | 0 |  | 0 |  | 0
[7 empty] | 0 |  | 0 |  | 0 |  | 0 |  | 0 |  | 0 |  | 0
|  |  | 小計 |  |  |  |  | 0 |  |  | 0 |  | 0 |  | 0 |  | 0 |  | 0 | 端数調整 |  |  |  |  | 0 |  |  | 0 |  | 0 |  | 0 |  | 0 |  | 0
|  |  | 備考 |  |  |  | 決定金額計 | 0 | 決定見積 | ◎ |  | ◎ |  | ◎ |  | ◎ |  | ◎ |  | 備考 | 0 | 0 | 0 | 決定金額計 | 0 | 決定見積 | ◎ |  | ◎ |  | ◎ |  | ◎ |  | ◎
[9 empty] | 合計 | 0 |  | 0 |  | 0 |  | 0 |  | 0 |  | 0 | 0 | 0 | 0 |  |  | 合計 | 0 |  | 0 |  | 0 |  | 0 |  | 0
[20 empty] | 0 | 0 | 0 | 0 | 0 | 0 | 0 | 0 |  | 0 |  | 0 |  | 0 |  | 0
[20 empty] | 0 | 0 | 0 | 0
[9 empty] | ﾋｱﾘﾝｸﾞ掛率 | 65% |  | 75% |  | 80% |  | 80% |  | 80% |  |  |  | 計算用 | 端数調整 |  | 0 |  | 0 |  | 0 |  | 0 |  | 0 |  | 0
[9 empty] | NET金額 | 0 |  | 0 |  | 0 |  | 0 |  | 0 |  |  |  |  | 諸経費等率 |  |  |  | 0 |  | 0 |  | 0 |  | 0 |  | 0
仮設工事 | 直接仮設
土工 | 防水改修
地業 | 外壁改修
鉄筋 | 建具改修
ｺﾝｸﾘｰﾄ | 内装改修
型枠 | 塗装改修
鉄骨 | 耐震改修（躯体）
既製ｺﾝｸﾘｰﾄ | 環境配慮改修
防水 | 発生材処理
石 | 屋外施設等
ﾀｲﾙ
木工
屋根及びとい
金属
左官
建具
ｶｰﾃﾝｳｫｰﾙ
塗装
内外装
ﾕﾆｯﾄ及びその他
発生材処理
囲障
構内舗装
屋外排水
植栽等
とりこわし